## Rekapitulácia stavby
2012 |  | Hárok obsahuje: |  |  |  |  | 1) Súhrnný list stavby |  |  |  | 2) Rekapitulácia objektov | [16 empty] | 2.0 | ZAMOK |  |  |  |  | False | False
| optimalizované pre tlač zostáv vo formáte A4 - na výšku | [17 empty] | >> skryté stĺpce << | [13 empty] | 0,01 | 20
[33 empty] | 0,01 | 20
| SÚHRNNÝ LIST STAVBY | [18 empty] | v --- nižšie sa nachádzajú doplnkové a pomocné údaje k zostavám --- v | [11 empty] | Návod na vyplnenie | 0,001
|  | Kód: |  |  |  |  | 16002u2 | [24 empty] | Meniť je možné iba bunky so žltým podfarbením! 1) na prvom liste Rekapitulácie stavby vyplňte v zostave a) Súhrnný list - údaje o Zhotoviteľovi (prenesú sa do ostatných zostáv aj v iných listoch) b) Rekapitulácia objektov - potrebné Ostatné náklady 2) na vybraných listoch vyplňte v zostave a) Krycí list - údaje o Zhotoviteľovi, pokiaľ sa líšia od údajov o Zhotoviteľovi na Súhrnnom liste (údaje se prenesú do ostatných zostav v danom liste) b) Rekapitulácia rozpočtu - potrebné Ostatné náklady c) Celkové náklady za stavbu - ceny na položkách - množstvo, pokiaľ má žlté podfarbenie - a v prípade potreby poznámku (tá je v skrytom stĺpci) | 0,01
|  | Stavba: |  |  |  |  | Komunitné centrum - Rekonštrukcia, prístavba ku kultúrnemu domu v obci Bačkov-(stupeň PSP) | [25 empty] | 0,01
|  | JKSO: | [13 empty] | KS: | [16 empty] | 0,01
|  | Miesto: |  |  |  |  | Bačkov | [8 empty] | Dátum: |  | 7. 12. 2017 | [14 empty] | 0,01
0,01
|  | Objednávateľ: | [13 empty] | IČO: | [16 empty] | 0,01
|  |  | obec Bačkov | [12 empty] | IČO DPH: | [16 empty] | 0,01
0,01
|  | Zhotoviteľ: | [13 empty] | IČO: |  | Vyplň údaj | [14 empty] | 0,01
|  |  | Vyplň údaj | [12 empty] | IČO DPH: |  | Vyplň údaj | [14 empty] | 0,01
False
|  | Projektant: | [13 empty] | IČO: | [16 empty] | False
|  |  | Ing.arch.Lorinc, Ing.Soták | [12 empty] | IČO DPH: | [16 empty] | True
0,01
|  | Spracovateľ: | [13 empty] | IČO: | [16 empty] | 0,01
|  |  | Ing.Ivana Brecková | [12 empty] | IČO DPH:
Poznámka:
|  | Náklady z rozpočtov | [13 empty] | 0
|  | Ostatné náklady zo súhrnného listu | [13 empty] | 0
|  | Cena bez DPH | [13 empty] | 0
|  | DPH |  | základná |  |  |  | 20% |  | z | 0 |  |  |  |  | 0
|  |  |  | znížená |  |  |  | 20% |  | z | 0 |  |  |  |  | 0
|  |  |  | zákl. prenesená |  |  |  | 20% |  | z | 0 |  |  |  |  | 0
|  |  |  | zníž. prenesená |  |  |  | 20% |  | z | 0 |  |  |  |  | 0
|  |  |  | nulová |  |  |  | 0% |  | z | 0 |  |  |  |  | 0
|  | Cena s DPH | [7 empty] | v |  | EUR |  |  |  | 0
|  | Projektant | [10 empty] | Spracovateľ
|  | Dátum a podpis: | [6 empty] | Pečiatka |  |  |  | Dátum a podpis: |  |  |  | Pečiatka
|  | Objednávateľ | [10 empty] | Zhotoviteľ
|  | Dátum a podpis: | [6 empty] | Pečiatka |  |  |  | Dátum a podpis: |  |  |  | Pečiatka
REKAPITULÁCIA OBJEKTOV STAVBY
| Kód: | [6 empty] | 16002u2
| Stavba: | [6 empty] | Komunitné centrum - Rekonštrukcia, prístavba ku kultúrnemu domu v obci Bačkov-(stupeň PSP)
| Miesto: | [6 empty] | Bačkov | [6 empty] | Dátum: |  | 7. 12. 2017
| Objednávateľ: | [6 empty] | obec Bačkov | [6 empty] | Projektant: |  | Ing.arch.Lorinc, Ing.Soták |  |  | Informatívne údaje z listov zákaziek
| Zhotoviteľ: | [13 empty] | Spracovateľ: |  | Ing.Ivana Brecková
| Kód |  |  |  | Objekt | [8 empty] | Cena bez DPH [EUR] |  |  |  | Cena s DPH [EUR] |  | z toho Ostat. náklady [EUR] | DPH [EUR] | Normohodiny [h] | DPH základná [EUR] | DPH znížená [EUR] | DPH základná prenesená [EUR] | DPH znížená prenesená [EUR] | Základňa DPH základná | Základňa DPH znížená | Základňa DPH zákl. prenesená | Základňa DPH zníž. prenesená | Základňa DPH nulová
| 1) Náklady z rozpočtov | [12 empty] | 0 |  |  |  | 0 |  | 0 | 0 | 0 | 0 | 0 | 0 | 0 | 0 | 0 | 0 | 0 | 0 |  | D | 0 | ###NOIMPORT### | IMPORT | {4bb2e555-6a0d-4a64-a4a6-0ad98d043ea5} | {00000000-0000-0000-0000-000000000000}
|  | 001 |  |  |  | SO 01 - Hlavný objekt - oprávnené náklady | [7 empty] | 0 |  |  |  | 0 |  | 0 | 0 | 0 | 0 | 0 | 0 | 0 | 0 | 0 | 0 | 0 | 0 |  | D | 1 | ###NOIMPORT### | IMPORT | {44504741-f750-4dad-b3f3-33a4d5884d60} | {4bb2e555-6a0d-4a64-a4a6-0ad98d043ea5}
/ |  |  | 001.1 |  |  |  | 1. časť ASR + ST (jestvujúca časť + prístavba) | [6 empty] | 0 |  |  |  | 0 |  | 0 | 0 | 0 | 0 | 0 | 0 | 0 | 0 | 0 | 0 | 0 | 0 |  |  | 2 |  | IMPORT | {45a8b59b-f4c1-4d20-bd38-b9c3c0aea05b} | {44504741-f750-4dad-b3f3-33a4d5884d60}
|  |  | 001.2 |  |  |  | 2. časť ZTI | [6 empty] | 0 |  |  |  | 0 |  | 0 | 0 | 0 | 0 | 0 | 0 | 0 | 0 | 0 | 0 | 0 | 0 |  | D | 2 | ###NOIMPORT### | IMPORT | {8b895b2f-b148-431e-918a-dfc44ec35117} | {44504741-f750-4dad-b3f3-33a4d5884d60}
/ |  |  |  | 001.2.1 |  |  |  | Kanalizačná prípojka a dažďová kanalizácia | [5 empty] | 0 |  |  |  | 0 |  | 0 | 0 | 0 | 0 | 0 | 0 | 0 | 0 | 0 | 0 | 0 | 0 |  |  | 3 |  | IMPORT | {91dd44f2-554c-4d03-a834-fd1fd54924f6} | {8b895b2f-b148-431e-918a-dfc44ec35117}
/ |  |  |  | 001.2.2 |  |  |  | Vnútorné inštalácie | [5 empty] | 0 |  |  |  | 0 |  | 0 | 0 | 0 | 0 | 0 | 0 | 0 | 0 | 0 | 0 | 0 | 0 |  |  | 3 |  | IMPORT | {6e275df5-bd0e-4266-8544-d0e9ab135279} | {8b895b2f-b148-431e-918a-dfc44ec35117}
/ |  |  | 001.3 |  |  |  | 3. časť UVK | [6 empty] | 0 |  |  |  | 0 |  | 0 | 0 | 0 | 0 | 0 | 0 | 0 | 0 | 0 | 0 | 0 | 0 |  |  | 2 |  | IMPORT | {d6d928da-277a-475b-bb45-9e96b7059fc0} | {44504741-f750-4dad-b3f3-33a4d5884d60}
/ |  |  | 001.4 |  |  |  | 4. časť ELI | [6 empty] | 0 |  |  |  | 0 |  | 0 | 0 | 0 | 0 | 0 | 0 | 0 | 0 | 0 | 0 | 0 | 0 |  |  | 2 |  | IMPORT | {0614dfe1-19fc-4eb1-901c-a4b77ede3903} | {44504741-f750-4dad-b3f3-33a4d5884d60}
/ |  |  | 001.5 |  |  |  | 5. časť PL | [6 empty] | 0 |  |  |  | 0 |  | 0 | 0 | 0 | 0 | 0 | 0 | 0 | 0 | 0 | 0 | 0 | 0 |  |  | 2 |  | IMPORT | {95109e4f-686b-47de-9a87-7d4e3e997a30} | {44504741-f750-4dad-b3f3-33a4d5884d60}
/ |  |  | 001.6 |  |  |  | 6. časť Kotolňa | [6 empty] | 0 |  |  |  | 0 |  | 0 | 0 | 0 | 0 | 0 | 0 | 0 | 0 | 0 | 0 | 0 | 0 |  |  | 2 |  | IMPORT | {4508129e-4f7e-47ab-9e06-0b13e058ba92} | {44504741-f750-4dad-b3f3-33a4d5884d60}
|  | 002 |  |  |  | SO 01 - Hlavný objekt - neoprávnené náklady | [7 empty] | 0 |  |  |  | 0 |  | 0 | 0 | 0 | 0 | 0 | 0 | 0 | 0 | 0 | 0 | 0 | 0 |  | D | 1 | ###NOIMPORT### | IMPORT | {cbbfa61c-7590-4bdc-8e2b-018e39a4f5ee} | {4bb2e555-6a0d-4a64-a4a6-0ad98d043ea5}
/ |  |  | 002.1 |  |  |  | 1. časť ASR + ST - jestvujúci objekt | [6 empty] | 0 |  |  |  | 0 |  | 0 | 0 | 0 | 0 | 0 | 0 | 0 | 0 | 0 | 0 | 0 | 0 |  |  | 2 |  | IMPORT | {7b5d9b17-72b3-49c1-9338-464b1ef28d4e} | {cbbfa61c-7590-4bdc-8e2b-018e39a4f5ee}
|  |  | 002.2 |  |  |  | 2. časť ZTI | [6 empty] | 0 |  |  |  | 0 |  | 0 | 0 | 0 | 0 | 0 | 0 | 0 | 0 | 0 | 0 | 0 | 0 |  | D | 2 | ###NOIMPORT### | IMPORT | {88e423ce-46b7-4363-bd79-dd5242ac6054} | {cbbfa61c-7590-4bdc-8e2b-018e39a4f5ee}
/ |  |  |  | 002.2.1 |  |  |  | Kanalizačná prípojka | [5 empty] | 0 |  |  |  | 0 |  | 0 | 0 | 0 | 0 | 0 | 0 | 0 | 0 | 0 | 0 | 0 | 0 |  |  | 3 |  | IMPORT | {2669fddf-0063-406b-87d0-c0be29dfe06f} | {88e423ce-46b7-4363-bd79-dd5242ac6054}
/ |  |  |  | 002.2.2 |  |  |  | Vnútorné inštalácie | [5 empty] | 0 |  |  |  | 0 |  | 0 | 0 | 0 | 0 | 0 | 0 | 0 | 0 | 0 | 0 | 0 | 0 |  |  | 3 |  | IMPORT | {85248146-7fab-435b-a981-ca1d46658917} | {88e423ce-46b7-4363-bd79-dd5242ac6054}
/ |  |  | 002.3 |  |  |  | 3. časť UVK | [6 empty] | 0 |  |  |  | 0 |  | 0 | 0 | 0 | 0 | 0 | 0 | 0 | 0 | 0 | 0 | 0 | 0 |  |  | 2 |  | IMPORT | {7c284a67-b606-4f1f-a0ac-d2aee871b8b0} | {cbbfa61c-7590-4bdc-8e2b-018e39a4f5ee}
| 2) Ostatné náklady zo súhrnného listu | [12 empty] | 0 |  |  |  | 0 |  | Percent. zadanie [% nákladov rozpočtu] | Zaradenie nákladov | DPH | DPH [EUR]
|  | Ostatné náklady | [11 empty] | 0 |  |  |  | 0 |  | 0% | stavebná časť | základná | 0 | [12 empty] | OSTATNENAKLADY |  |  | 0 | 0 | 0 | 0 | 0 | 0 | 0 | 0 | 0 | 0 | 1 | 1 | x
|  | Vyplň vlastné | [11 empty] | 0 |  |  |  | 0 |  | 0% | stavebná časť | základná | 0 | [12 empty] | OSTATNENAKLADYVLASTNE |  |  | 0 | 0 | 0 | 0 | 0 | 0 | 0 | 0 | 0 | 0 | 1 | 1
|  | Vyplň vlastné | [11 empty] | 0 |  |  |  | 0 |  | 0% | stavebná časť | základná | 0 | [12 empty] | OSTATNENAKLADYVLASTNE |  |  | 0 | 0 | 0 | 0 | 0 | 0 | 0 | 0 | 0 | 0 | 1 | 1
|  | Vyplň vlastné | [11 empty] | 0 |  |  |  | 0 |  | 0% | stavebná časť | základná | 0 | [12 empty] | OSTATNENAKLADYVLASTNE |  |  | 0 | 0 | 0 | 0 | 0 | 0 | 0 | 0 | 0 | 0 | 1 | 1
| Celkové náklady za stavbu 1) + 2) | [12 empty] | 0 |  |  |  | 0

## 001.1 - 1. časť ASR + ST ...
| Hárok obsahuje: |  | 1) Krycí list rozpočtu |  | 2) Rekapitulácia rozpočtu |  |  | 3) Rozpočet |  |  | Späť na hárok: | Rekapitulácia stavby
optimalizované pre tlač zostáv vo formáte A4 - na výšku | [11 empty] | >> skryté stĺpce << | [9 empty] | {45a8b59b-f4c1-4d20-bd38-b9c3c0aea05b}
0
KRYCÍ LIST ROZPOČTU | [12 empty] | v --- nižšie sa nachádzajú doplnkové a pomocné údaje k zostavám --- v | [8 empty] | False
| Stavba: |  | Komunitné centrum - Rekonštrukcia, prístavba ku kultúrnemu domu v obci Bačkov-(stupeň PSP)
| Objekt: |  | 001 - SO 01 - Hlavný objekt - oprávnené náklady
| Časť: |  | 001.1 - 1. časť ASR + ST (jestvujúca časť + prístavba)
| JKSO: | [7 empty] | KS:
| Miesto: |  | Bačkov | [5 empty] | Dátum: |  | 7. 12. 2017
| Objednávateľ: | [7 empty] | IČO:
|  | obec Bačkov | [6 empty] | IČO DPH:
| Zhotoviteľ: | [7 empty] | IČO: |  | Vyplň údaj
|  | Vyplň údaj | [6 empty] | IČO DPH: |  | Vyplň údaj
| Projektant: | [7 empty] | IČO:
|  | Ing.arch.Lorinc, Ing.Soták | [6 empty] | IČO DPH:
| Spracovateľ: | [7 empty] | IČO:
|  | Ing.Ivana Brecková | [6 empty] | IČO DPH:
Poznámka:
| Náklady z rozpočtu | [7 empty] | 0
| Ostatné náklady | [7 empty] | 0
| Cena bez DPH | [7 empty] | 0
| DPH | základná | 20% | z | 0 |  |  |  | 0
|  | znížená | 20% | z | 0 |  |  |  | 0
|  | zákl. prenesená | 20% | z | 0 |  |  |  | 0
|  | zníž. prenesená | 20% | z | 0 |  |  |  | 0
|  | nulová | 0% | z | 0 |  |  |  | 0
| Cena s DPH |  |  | v | EUR |  |  | 0
| Projektant |  |  |  |  | Spracovateľ
| Dátum a podpis: |  |  | Pečiatka |  | Dátum a podpis: |  |  |  | Pečiatka
| Objednávateľ |  |  |  |  | Zhotoviteľ
| Dátum a podpis: |  |  | Pečiatka |  | Dátum a podpis: |  |  |  | Pečiatka
REKAPITULÁCIA ROZPOČTU
Stavba: |  |  | Komunitné centrum - Rekonštrukcia, prístavba ku kultúrnemu domu v obci Bačkov-(stupeň PSP)
Objekt: |  |  | 001 - SO 01 - Hlavný objekt - oprávnené náklady
Časť: |  |  | 001.1 - 1. časť ASR + ST (jestvujúca časť + prístavba)
Miesto: |  |  | Bačkov |  |  |  | Dátum: |  | 7. 12. 2017
Objednávateľ: |  |  | obec Bačkov |  |  |  | Projektant: |  | Ing.arch.Lorinc, Ing.Soták
Zhotoviteľ: |  |  | Vyplň údaj |  |  |  | Spracovateľ: |  | Ing.Ivana Brecková
Kód - Popis | [9 empty] | Cena celkom [EUR]
1) Náklady z rozpočtu | [9 empty] | 0 | [12 empty] | -1
| HSV - Práce a dodávky HSV | [8 empty] | 0
| 1 - Zemné práce | [8 empty] | 0
| 2 - Zakladanie | [8 empty] | 0
| 3 - Zvislé a kompletné konštrukcie | [8 empty] | 0
| 4 - Vodorovné konštrukcie | [8 empty] | 0
| 5 - Komunikácie | [8 empty] | 0
| 6 - Úpravy povrchov, podlahy, osadenie | [8 empty] | 0
| 9 - Ostatné konštrukcie a práce-búranie | [8 empty] | 0
| 99 - Presun hmôt HSV | [8 empty] | 0
| PSV - Práce a dodávky PSV | [8 empty] | 0
| 711 - Izolácie proti vode a vlhkosti | [8 empty] | 0
| 712 - Izolácie striech | [8 empty] | 0
| 713 - Izolácie tepelné | [8 empty] | 0
| 722 - Zdravotechnika - vnútorný vodovod | [8 empty] | 0
| 725 - Zdravotechnika - zariaď. predmety | [8 empty] | 0
| 762 - Konštrukcie tesárske | [8 empty] | 0
| 763 - Konštrukcie - drevostavby | [8 empty] | 0
| 764 - Konštrukcie klampiarske | [8 empty] | 0
| 765 - Konštrukcie - krytiny tvrdé | [8 empty] | 0
| 766 - Konštrukcie stolárske | [8 empty] | 0
| 767 - Konštrukcie doplnkové kovové | [8 empty] | 0
| 771 - Podlahy z dlaždíc | [8 empty] | 0
| 772 - Podlahy z prírod.a konglomer.kameňa | [8 empty] | 0
| 781 - Dokončovacie práce a obklady | [8 empty] | 0
| 783 - Dokončovacie práce - nátery | [8 empty] | 0
| 784 - Dokončovacie práce - maľby | [8 empty] | 0
| HZS - Hodinové zúčtovacie sadzby | [8 empty] | 0
| VP - Práce naviac | [8 empty] | 0
2) Ostatné náklady | [9 empty] | 0 |  |  |  | DPH
| GZS | [8 empty] | 0 |  |  |  | znížená | [9 empty] | VRN | 0 | 0 | 0 | 0 | 0 | 2
| Projektové práce | [8 empty] | 0 |  |  |  | znížená | [9 empty] | VRN | 0 | 0 | 0 | 0 | 0 | 2
| Sťažené podmienky | [8 empty] | 0 |  |  |  | znížená | [9 empty] | VRN | 0 | 0 | 0 | 0 | 0 | 2
| Vplyv prostredia | [8 empty] | 0 |  |  |  | znížená | [9 empty] | VRN | 0 | 0 | 0 | 0 | 0 | 2
| Iné VRN | [8 empty] | 0 |  |  |  | znížená | [9 empty] | VRN | 0 | 0 | 0 | 0 | 0 | 2
| Kompletačná činnosť | [8 empty] | 0 |  |  |  | znížená | [9 empty] | KOMPLETACNA | 0 | 0 | 0 | 0 | 0 | 2
Celkové náklady za stavbu 1) + 2) | [7 empty] | 0
ROZPOČET
Stavba: |  |  | Komunitné centrum - Rekonštrukcia, prístavba ku kultúrnemu domu v obci Bačkov-(stupeň PSP)
Objekt: |  |  | 001 - SO 01 - Hlavný objekt - oprávnené náklady
Časť: |  |  | 001.1 - 1. časť ASR + ST (jestvujúca časť + prístavba)
Miesto: |  |  | Bačkov |  |  |  | Dátum: |  | 7. 12. 2017
Objednávateľ: |  |  | obec Bačkov |  |  |  | Projektant: |  | Ing.arch.Lorinc, Ing.Soták
Zhotoviteľ: |  |  | Vyplň údaj |  |  |  | Spracovateľ: |  | Ing.Ivana Brecková
PČ | Typ | Kód | Popis |  |  | MJ | Množstvo | J.cena [EUR] |  | Cena celkom [EUR] |  |  | Poznámka | DPH | J. Nh [h] | Nh celkom [h] | J. hmotnosť [t] | Hmotnosť celkom [t] | J. suť [t] | Suť Celkom [t]
Náklady z rozpočtu | [9 empty] | 0 | [5 empty] | 0 |  | 606.7447 |  | 154.376 |  | D | -1 | [7 empty] | 0
| HSV - Práce a dodávky HSV | [8 empty] | 0 | [5 empty] | 0 |  | 567.263 |  | 150.6109 | 1 | D | 0 | ROZPOCET | [6 empty] | 0
| 1 - Zemné práce | [8 empty] | 0 | [5 empty] | 0 |  | 17.1125 |  | 61.7259 | 1 | D | 1 | ROZPOCET | [6 empty] | 0
1 | K | 113106612 | Rozoberanie zámkovej dlažby všetkých druhov v ploche nad 20 m2, -0,26000t |  |  | m2 | 49.6 | 0 |  | 0 |  |  |  | znížená |  | 0 | 0 | 0 | 0.26 | 12.896 | 4 | K | 2 | ROZPOCET | 0 | 0 | 0 | 0 | 0 | 2 | 0 | 4 | 759382886
2 | K | 113107122 | Odstránenie krytu v ploche do 200 m2 z kameniva hrubého drveného, hr.100 do 200 mm, -0,23500t |  |  | m2 | 35.7 | 0 |  | 0 |  |  |  | znížená |  | 0 | 0 | 0 | 0.235 | 8.3895 | 4 | K | 2 | ROZPOCET | 0 | 0 | 0 | 0 | 0 | 2 | 0 | 4 | 1648791865
3 | K | 113107142 | Odstránenie krytu asfaltového v ploche do 200 m2, hr. nad 50 do 100 mm, -0,18100t |  |  | m2 | 35.9 | 0 |  | 0 |  |  |  | znížená |  | 0 | 0 | 0 | 0.181 | 6.4979 | 4 | K | 2 | ROZPOCET | 0 | 0 | 0 | 0 | 0 | 2 | 0 | 4 | 1591163779
4 | K | 113201111 | Vytrhanie obrúb kamenných, chodníkových ležatých, -0,23000t |  |  | m | 60.7 | 0 |  | 0 |  |  |  | znížená |  | 0 | 0 | 0 | 0.23 | 13.961 | 4 | K | 2 | ROZPOCET | 0 | 0 | 0 | 0 | 0 | 2 | 0 | 4 | -2017892784
5 | K | 113307112 | Odstránenie podkladu v ploche do 200m2 z kameniva ťaženého, hr.100- 200mm, -0,24000t |  |  | m2 | 49.6 | 0 |  | 0 |  |  |  | znížená |  | 0 | 0 | 0 | 0.24 | 11.904 | 4 | K | 2 | ROZPOCET | 0 | 0 | 0 | 0 | 0 | 2 | 0 | 4 | 646071059
6 | K | 113307131 | Odstránenie podkladu v ploche do 200 m2 z betónu prostého, hr. vrstvy do 150 mm, -0,22500t |  |  | m2 | 35.9 | 0 |  | 0 |  |  |  | znížená |  | 0 | 0 | 0 | 0.225 | 8.0775 | 4 | K | 2 | ROZPOCET | 0 | 0 | 0 | 0 | 0 | 2 | 0 | 4 | -478734779
7 | K | 121101002 | Odstránenie ornice ručne s vodorov. premiest., na hromady do 50 m hr. nad 150 mm |  |  | m3 | 34.44 | 0 |  | 0 |  |  |  | znížená |  | 0 | 0 | 0 | 0 | 0 | 4 | K | 2 | ROZPOCET | 0 | 0 | 0 | 0 | 0 | 2 | 0 | 4 | 1629086135
8 | K | 132211101 | Hĺbenie rýh šírky do 600 mm v hornine tr.3 súdržných - ručným náradím |  |  | m3 | 70.988 | 0 |  | 0 |  |  |  | znížená |  | 0 | 0 | 0 | 0 | 0 | 4 | K | 2 | ROZPOCET | 0 | 0 | 0 | 0 | 0 | 2 | 0 | 4 | -1453702743
9 | K | 132211119 | Príplatok za lepivosť pri hĺbení rýh š do 600 mm ručným náradím v hornine tr. 3 |  |  | m3 | 35.494 | 0 |  | 0 |  |  |  | znížená |  | 0 | 0 | 0 | 0 | 0 | 4 | K | 2 | ROZPOCET | 0 | 0 | 0 | 0 | 0 | 2 | 0 | 4 | 1146624497
10 | K | 139711101 | Výkop v uzavretých priestoroch s naložením výkopu na dopravný prostriedok v hornine 1 až 4 |  |  | m3 | 19.14 | 0 |  | 0 |  |  |  | znížená |  | 0 | 0 | 0 | 0 | 0 | 4 | K | 2 | ROZPOCET | 0 | 0 | 0 | 0 | 0 | 2 | 0 | 4 | 1075267214
11 | K | 162201211 | Vodorovné premiestnenie výkopku horniny tr. 1 až 4 stavebným fúrikom do 10 m v rovine alebo vo svahu do 1:5, s vyprázdnením |  |  | m3 | 90.128 | 0 |  | 0 |  |  |  | znížená |  | 0 | 0 | 0 | 0 | 0 | 4 | K | 2 | ROZPOCET | 0 | 0 | 0 | 0 | 0 | 2 | 0 | 4 | 641068885
12 | K | 162201219 | Vodorovné premiestneniu výkopku horniny tr. 1 až 4 stavebným fúrikom príplatok za k. ď. 10 m v rovine alebo vo svahu do 1:5 |  |  | m3 | 360.512 | 0 |  | 0 |  |  |  | znížená |  | 0 | 0 | 0 | 0 | 0 | 4 | K | 2 | ROZPOCET | 0 | 0 | 0 | 0 | 0 | 2 | 0 | 4 | 802138608
13 | K | 167101100 | Nakladanie výkopku tr.1-4 ručne |  |  | m3 | 90.128 | 0 |  | 0 |  |  |  | znížená |  | 0 | 0 | 0 | 0 | 0 | 4 | K | 2 | ROZPOCET | 0 | 0 | 0 | 0 | 0 | 2 | 0 | 4 | -157082250
14 | K | 174101001 | Zásyp sypaninou so zhutnením jám, šachiet, rýh, zárezov alebo okolo objektov do 100 m3 (zemina z výkopov ASR + ZTI) |  |  | m3 | 98 | 0 |  | 0 |  |  |  | znížená |  | 0 | 0 | 0 | 0 | 0 | 4 | K | 2 | ROZPOCET | 0 | 0 | 0 | 0 | 0 | 2 | 0 | 4 | -1008340443
15 | K | 175101102 | Obsyp potrubia sypaninou z vhodných hornín 1 až 4 s prehodením sypaniny |  |  | m3 | 9.315 | 0 |  | 0 |  |  |  | znížená |  | 0 | 0 | 0 | 0 | 0 | 4 | K | 2 | ROZPOCET | 0 | 0 | 0 | 0 | 0 | 2 | 0 | 4 | 1969088700
16 | M | 5833749700 | Štrkopiesok preddrvený 0-32 n |  |  | m3 | 10.247 | 0 |  | 0 |  |  |  | znížená |  | 0 | 1.67 | 17.1125 | 0 | 0 | 8 | M | 2 | ROZPOCET | 0 | 0 | 0 | 0 | 0 | 2 | 0 | 4 | 833195575
| 2 - Zakladanie | [8 empty] | 0 | [5 empty] | 0 |  | 344.2578 |  | 0 | 1 | D | 1 | ROZPOCET | [6 empty] | 0
17 | K | 215901101 | Zhutnenie podložia z rastlej horniny 1 až 4 pod násypy, z hornina súdržných do 92 % PS a nesúdržných |  |  | m2 | 236 | 0 |  | 0 |  |  |  | znížená |  | 0 | 0 | 0 | 0 | 0 | 4 | K | 2 | ROZPOCET | 0 | 0 | 0 | 0 | 0 | 2 | 0 | 4 | 427545085
18 | K | 271571111 | Vankúše zhutnené pod základy zo štrkopiesku |  |  | m3 | 10.018 | 0 |  | 0 |  |  |  | znížená |  | 0 | 2.0664 | 20.7012 | 0 | 0 | 4 | K | 2 | ROZPOCET | 0 | 0 | 0 | 0 | 0 | 2 | 0 | 4 | -88192838
19 | K | 271573001 | Násyp pod základové konštrukcie so zhutnením zo štrkopiesku fr.0-32 mm |  |  | m3 | 29.53 | 0 |  | 0 |  |  |  | znížená |  | 0 | 2.07 | 61.1271 | 0 | 0 | 4 | K | 2 | ROZPOCET | 0 | 0 | 0 | 0 | 0 | 2 | 0 | 4 | 638265990
20 | K | 273321312 | Betón základových dosiek, železový (bez výstuže), tr. C 20/25 |  |  | m3 | 30.338 | 0 |  | 0 |  |  |  | znížená |  | 0 | 2.3132 | 70.1788 | 0 | 0 | 4 | K | 2 | ROZPOCET | 0 | 0 | 0 | 0 | 0 | 2 | 0 | 4 | 34567423
21 | K | 273351215 | Debnenie stien základových dosiek, zhotovenie-dielce |  |  | m2 | 10.56 | 0 |  | 0 |  |  |  | znížená |  | 0 | 0.00067 | 0.0070752 | 0 | 0 | 4 | K | 2 | ROZPOCET | 0 | 0 | 0 | 0 | 0 | 2 | 0 | 4 | 1239951943
22 | K | 273351216 | Debnenie stien základových dosiek, odstránenie-dielce |  |  | m2 | 10.56 | 0 |  | 0 |  |  |  | znížená |  | 0 | 0 | 0 | 0 | 0 | 4 | K | 2 | ROZPOCET | 0 | 0 | 0 | 0 | 0 | 2 | 0 | 4 | 1501623018
23 | K | 273362422 | Výstuž základových dosiek zo zvár. sietí KARI, priemer drôtu 6/6 mm, veľkosť oka 150x150 mm |  |  | m2 | 232.588 | 0 |  | 0 |  |  |  | znížená |  | 0 | 0.00352 | 0.81871 | 0 | 0 | 4 | K | 2 | ROZPOCET | 0 | 0 | 0 | 0 | 0 | 2 | 0 | 4 | -2071842659
24 | K | 274271303 | Murivo základových pásov z DT 50x30x25 s betónovou výplňou C 16/20 hr. 30 cm (m3) |  |  | m3 | 13.142 | 0 |  | 0 |  |  |  | znížená |  | 0 | 2.1171 | 27.8228 | 0 | 0 | 4 | K | 2 | ROZPOCET | 0 | 0 | 0 | 0 | 0 | 2 | 0 | 4 | 1895398714
25 | K | 274271304 | Murivo základových pásov z DT 50x40x25 s betónovou výplňou C 16/20 hr. 40 cm (m3) |  |  | m3 | 14.337 | 0 |  | 0 |  |  |  | znížená |  | 0 | 2.1136 | 30.3034 | 0 | 0 | 4 | K | 2 | ROZPOCET | 0 | 0 | 0 | 0 | 0 | 2 | 0 | 4 | -1547978212
26 | K | 274313612 | Betón základových pásov, prostý tr. C 20/25 |  |  | m3 | 56.531 | 0 |  | 0 |  |  |  | znížená |  | 0 | 2.3354 | 132.0242 | 0 | 0 | 4 | K | 2 | ROZPOCET | 0 | 0 | 0 | 0 | 0 | 2 | 0 | 4 | 437172616
27 | K | 274361825 | Výstuž pre murivo základových pásov z DT s betónovou výplňou z ocele 10505 |  |  | t | 1.272 | 0 |  | 0 |  |  |  | znížená |  | 0 | 1.002 | 1.2745 | 0 | 0 | 4 | K | 2 | ROZPOCET | 0 | 0 | 0 | 0 | 0 | 2 | 0 | 4 | 450775533
| 3 - Zvislé a kompletné konštrukcie | [8 empty] | 0 | [5 empty] | 0 |  | 65.6317 |  | 0 | 1 | D | 1 | ROZPOCET | [6 empty] | 0
28 | K | 310237261 | Zamurovanie otvoru s plochou nad 0,09 do 0.25 m2 v murive nadzákladného tehlami nad 450 do 600 mm |  |  | ks | 1 | 0 |  | 0 |  |  |  | znížená |  | 0 | 0.26461 | 0.26461 | 0 | 0 | 4 | K | 2 | ROZPOCET | 0 | 0 | 0 | 0 | 0 | 2 | 0 | 4 | 1857663242
29 | K | 311271302 | Murivo nosné (m3) z DT 50x25x25 s betónovou výplňou hr. 25 cm |  |  | m3 | 3.808 | 0 |  | 0 |  |  |  | znížená |  | 0 | 2.1286 | 8.1059 | 0 | 0 | 4 | K | 2 | ROZPOCET | 0 | 0 | 0 | 0 | 0 | 2 | 0 | 4 | 18643002
30 | K | 311273118 | Murivo nosné (m3) z tvárnic hr. 375 mm P2-350 PDK Lambda+, na MVC a maltu (375x249x599) |  |  | m3 | 26.527 | 0 |  | 0 |  |  |  | znížená |  | 0 | 0.49391 | 13.102 | 0 | 0 | 4 | K | 2 | ROZPOCET | 0 | 0 | 0 | 0 | 0 | 2 | 0 | 4 | -312782300
31 | K | 311273500 | Murivo nosné (m3) z tvárnic hr. 250 mm P4-500 PD, na MVC a maltu (250x249x599) |  |  | m3 | 35.602 | 0 |  | 0 |  |  |  | znížená |  | 0 | 0.69987 | 24.9168 | 0 | 0 | 4 | K | 2 | ROZPOCET | 0 | 0 | 0 | 0 | 0 | 2 | 0 | 4 | 352505318
32 | K | 311361825 | Výstuž pre murivo nosné z DT s betónovou výplňou z ocele 10505 - zahrnuté vo výstuž zákl.pásov!!! |  |  | t | 0 | 0 |  | 0 |  |  |  | znížená |  | 0 | 1.002 | 0 | 0 | 0 | 4 | K | 2 | ROZPOCET | 0 | 0 | 0 | 0 | 0 | 2 | 0 | 4 | 269128832
33 | K | 317162109 | Keramický predpätý preklad KPP, šírky 120 mm, výšky 65 mm, dĺžky 3000 mm |  |  | ks | 4 | 0 |  | 0 |  |  |  | znížená |  | 0 | 0.04487 | 0.17948 | 0 | 0 | 4 | K | 2 | ROZPOCET | 0 | 0 | 0 | 0 | 0 | 2 | 0 | 4 | -1468537173
34 | K | 317165201 | Nosný preklad šírky 250 mm, výšky 249 mm, dĺžky 1300 mm |  |  | ks | 3 | 0 |  | 0 |  |  |  | znížená |  | 0 | 0.06962 | 0.20886 | 0 | 0 | 4 | K | 2 | ROZPOCET | 0 | 0 | 0 | 0 | 0 | 2 | 0 | 4 | 1008922994
35 | K | 317165202 | Nosný preklad šírky 250 mm, výšky 249 mm, dĺžky 1500 mm |  |  | ks | 1 | 0 |  | 0 |  |  |  | znížená |  | 0 | 0.07982 | 0.07982 | 0 | 0 | 4 | K | 2 | ROZPOCET | 0 | 0 | 0 | 0 | 0 | 2 | 0 | 4 | -445467120
36 | K | 317165205 | Nosný preklad šírky 250 mm, výšky 249 mm, dĺžky 2250 mm |  |  | ks | 2 | 0 |  | 0 |  |  |  | znížená |  | 0 | 0.11967 | 0.23934 | 0 | 0 | 4 | K | 2 | ROZPOCET | 0 | 0 | 0 | 0 | 0 | 2 | 0 | 4 | -748914278
37 | K | 317165206 | Nosný preklad šírky 250 mm, výšky 249 mm, dĺžky 2500 mm |  |  | ks | 1 | 0 |  | 0 |  |  |  | znížená |  | 0 | 0.11967 | 0.11967 | 0 | 0 | 4 | K | 2 | ROZPOCET | 0 | 0 | 0 | 0 | 0 | 2 | 0 | 4 | 914792756
38 | K | 317165241 | Nosný preklad šírky 375 mm, výšky 249 mm, dĺžky 1300 mm |  |  | ks | 1 | 0 |  | 0 |  |  |  | znížená |  | 0 | 0.10341 | 0.10341 | 0 | 0 | 4 | K | 2 | ROZPOCET | 0 | 0 | 0 | 0 | 0 | 2 | 0 | 4 | 1956795433
39 | K | 317165243 | Nosný preklad šírky 375 mm, výšky 249 mm, dĺžky 1750 mm |  |  | ks | 1 | 0 |  | 0 |  |  |  | znížená |  | 0 | 0.14013 | 0.14013 | 0 | 0 | 4 | K | 2 | ROZPOCET | 0 | 0 | 0 | 0 | 0 | 2 | 0 | 4 | -65279393
40 | K | 317165245 | Nosný preklad šírky 375 mm, výšky 249 mm, dĺžky 2250 mm |  |  | ks | 4 | 0 |  | 0 |  |  |  | znížená |  | 0 | 0.17899 | 0.71596 | 0 | 0 | 4 | K | 2 | ROZPOCET | 0 | 0 | 0 | 0 | 0 | 2 | 0 | 4 | 1883853564
41 | K | 317165303.1 | Nenosný preklad YTONG šírky 150 mm, výšky 249 mm, dĺžky 1250 mm |  |  | ks | 4 | 0 |  | 0 |  |  |  | znížená |  | 0 | 0.03987 | 0.15948 | 0 | 0 | 4 | K | 2 | ROZPOCET | 0 | 0 | 0 | 0 | 0 | 2 | 0 | 4 | -332758749
42 | K | 317321315 | Betón prekladov železový (bez výstuže) tr.C 20/25 |  |  | m3 | 1.733 | 0 |  | 0 |  |  |  | znížená |  | 0 | 2.2119 | 3.8332 | 0 | 0 | 4 | K | 2 | ROZPOCET | 0 | 0 | 0 | 0 | 0 | 2 | 0 | 4 | 1753056584
43 | K | 317351107 | Debnenie prekladu vrátane podpornej konštrukcie výšky do 4 m zhotovenie |  |  | m2 | 19.669 | 0 |  | 0 |  |  |  | znížená |  | 0 | 0.00725 | 0.1426 | 0 | 0 | 4 | K | 2 | ROZPOCET | 0 | 0 | 0 | 0 | 0 | 2 | 0 | 4 | 1102525651
44 | K | 317351108 | Debnenie prekladu vrátane podpornej konštrukcie výšky do 4 m odstránenie |  |  | m2 | 19.669 | 0 |  | 0 |  |  |  | znížená |  | 0 | 0 | 0 | 0 | 0 | 4 | K | 2 | ROZPOCET | 0 | 0 | 0 | 0 | 0 | 2 | 0 | 4 | -881790818
45 | K | 317361821 | Výstuž prekladov z ocele 10505 - zahrnuté vov výstuži vencov!!! |  |  | t | 0 | 0 |  | 0 |  |  |  | znížená |  | 0 | 1.0118 | 0 | 0 | 0 | 4 | K | 2 | ROZPOCET | 0 | 0 | 0 | 0 | 0 | 2 | 0 | 4 | 703528368
46 | K | 317944311 | Valcované nosníky dodatočne osadzované do pripravených otvorov bez zamurovania hláv do č.12 + pásovina |  |  | t | 0.58 | 0 |  | 0 |  |  |  | znížená |  | 0 | 1.09 | 0.6322 | 0 | 0 | 4 | K | 2 | ROZPOCET | 0 | 0 | 0 | 0 | 0 | 2 | 0 | 4 | -890879213
47 | K | 331231127 | Murivo pilierov viachranných z tehál dľ.290 mm P 20-P 25 M I, pod omietku,na MC-10 |  |  | m3 | 2.023 | 0 |  | 0 |  |  |  | znížená |  | 0 | 1.956 | 3.957 | 0 | 0 | 4 | K | 2 | ROZPOCET | 0 | 0 | 0 | 0 | 0 | 2 | 0 | 4 | -2075985676
48 | K | 34000PC01 | Rezanie stenových konštrukcií - postupné narezanie muriva pre vybúranie |  |  | m | 43.64 | 0 |  | 0 |  |  |  | znížená |  | 0 | 0 | 0 | 0 | 0 | 4 | K | 2 | ROZPOCET | 0 | 0 | 0 | 0 | 0 | 2 | 0 | 4 | 87213113
49 | K | 340238240 | Zamurovanie otvorov plochy od 0,25 do 1 m2 tvárnicami (450x599x249) |  |  | m2 | 0.685 | 0 |  | 0 |  |  |  | znížená |  | 0 | 0.23867 | 0.16349 | 0 | 0 | 4 | K | 2 | ROZPOCET | 0 | 0 | 0 | 0 | 0 | 2 | 0 | 4 | 693362718
50 | K | 340239236 | Zamurovanie otvorov plochy nad 1 do 4 m2 tvárnicami (200x599x249) |  |  | m2 | 1.204 | 0 |  | 0 |  |  |  | znížená |  | 0 | 0.1362 | 0.16398 | 0 | 0 | 4 | K | 2 | ROZPOCET | 0 | 0 | 0 | 0 | 0 | 2 | 0 | 4 | -2110916181
51 | K | 340239237 | Zamurovanie otvorov plochy nad 1 do 4 m2 tvárnicami (250x499x249) |  |  | m2 | 1.148 | 0 |  | 0 |  |  |  | znížená |  | 0 | 0.22331 | 0.25636 | 0 | 0 | 4 | K | 2 | ROZPOCET | 0 | 0 | 0 | 0 | 0 | 2 | 0 | 4 | 994575061
52 | K | 340239239 | Zamurovanie otvorov plochy nad 1 do 4 m2 tvárnicami (375x599x249) |  |  | m2 | 2.644 | 0 |  | 0 |  |  |  | znížená |  | 0 | 0.20377 | 0.53877 | 0 | 0 | 4 | K | 2 | ROZPOCET | 0 | 0 | 0 | 0 | 0 | 2 | 0 | 4 | -1400140388
53 | K | 340239240 | Zamurovanie otvorov plochy nad 1 do 4 m2 tvárnicami (450x599x249) |  |  | m2 | 2.134 | 0 |  | 0 |  |  |  | znížená |  | 0 | 0.23867 | 0.50932 | 0 | 0 | 4 | K | 2 | ROZPOCET | 0 | 0 | 0 | 0 | 0 | 2 | 0 | 4 | 1683145325
54 | K | 340291122 | Dodatočné ukotvenie priečok k tehelným konštrukciam plochými nerezovými kotvami hr. priečky nad 100 mm |  |  | m | 20.8 | 0 |  | 0 |  |  |  | znížená |  | 0 | 8e-05 | 0.001664 | 0 | 0 | 4 | K | 2 | ROZPOCET | 0 | 0 | 0 | 0 | 0 | 2 | 0 | 4 | 1424675649
55 | K | 342272104 | Priečky z tvárnic hr. 150 mm P2-500 hladkých, na MVC a maltu (150x249x599) |  |  | m2 | 63.644 | 0 |  | 0 |  |  |  | znížená |  | 0 | 0.10484 | 6.6724 | 0 | 0 | 4 | K | 2 | ROZPOCET | 0 | 0 | 0 | 0 | 0 | 2 | 0 | 4 | 1028037529
56 | K | 38938PC01 | Podbetónovanie - vankúše oceľových prekladov, s debnením a oddebnením, betón C16/20 |  |  | m3 | 0.188 | 0 |  | 0 |  |  |  | znížená |  | 0 | 2.2599 | 0.42486 | 0 | 0 | 4 | K | 2 | ROZPOCET | 0 | 0 | 0 | 0 | 0 | 2 | 0 | 4 | -2115523125
57 | K | 38938PC02 | Podloženie - vankúše oceľových prekladov z dosiek XPS hr.50mm |  |  | m2 | 0.22 | 0 |  | 0 |  |  |  | znížená |  | 0 | 0.001815 | 0.0003993 | 0 | 0 | 4 | K | 2 | ROZPOCET | 0 | 0 | 0 | 0 | 0 | 2 | 0 | 4 | 1450590307
| 4 - Vodorovné konštrukcie | [8 empty] | 0 | [5 empty] | 0 |  | 34.6884 |  | 0 | 1 | D | 1 | ROZPOCET | [6 empty] | 0
58 | K | 413232211 | Zamurovanie zhlavia akýmikoľvek pálenými tehlami valcovaných nosníkov, výšky do 150 mm |  |  | ks | 10 | 0 |  | 0 |  |  |  | znížená |  | 0 | 0.02407 | 0.2407 | 0 | 0 | 4 | K | 2 | ROZPOCET | 0 | 0 | 0 | 0 | 0 | 2 | 0 | 4 | 1093759319
59 | K | 413941123 | Osadenie oceľových valcovaných nosníkov I, IE, U, UE, L č. 14-22, alebo výšky do 220 mm |  |  | t | 4.03 | 0 |  | 0 |  |  |  | znížená |  | 0 | 0.01497 | 0.060329 | 0 | 0 | 4 | K | 2 | ROZPOCET | 0 | 0 | 0 | 0 | 0 | 2 | 0 | 4 | -175951227
60 | M | 1348051500 | Tyč oceľová hrubá prierezu I 200 mm + kotevné platne KP1+KP2 |  |  | t | 4.352 | 0 |  | 0 |  |  |  | znížená |  | 0 | 1 | 4.352 | 0 | 0 | 8 | M | 2 | ROZPOCET | 0 | 0 | 0 | 0 | 0 | 2 | 0 | 4 | -1171745780
61 | K | 417321414 | Betón stužujúcich pásov a vencov železový tr. C 20/25 |  |  | m3 | 8.75 | 0 |  | 0 |  |  |  | znížená |  | 0 | 2.212 | 19.355 | 0 | 0 | 4 | K | 2 | ROZPOCET | 0 | 0 | 0 | 0 | 0 | 2 | 0 | 4 | -306510125
62 | K | 417351115 | Debnenie bočníc stužujúcich pásov a vencov vrátane vzpier zhotovenie |  |  | m2 | 66.697 | 0 |  | 0 |  |  |  | znížená |  | 0 | 0.00341 | 0.22744 | 0 | 0 | 4 | K | 2 | ROZPOCET | 0 | 0 | 0 | 0 | 0 | 2 | 0 | 4 | 512205823
63 | K | 417351116 | Debnenie bočníc stužujúcich pásov a vencov vrátane vzpier odstránenie |  |  | m2 | 66.697 | 0 |  | 0 |  |  |  | znížená |  | 0 | 0 | 0 | 0 | 0 | 4 | K | 2 | ROZPOCET | 0 | 0 | 0 | 0 | 0 | 2 | 0 | 4 | -191159019
64 | K | 417361821 | Výstuž stužujúcich pásov a vencov z betonárskej ocele 10505 |  |  | t | 1.033 | 0 |  | 0 |  |  |  | znížená |  | 0 | 1.0168 | 1.0504 | 0 | 0 | 4 | K | 2 | ROZPOCET | 0 | 0 | 0 | 0 | 0 | 2 | 0 | 4 | 1259224412
65 | K | 430321315 | Schodiskové konštrukcie, betón železový tr. C 20/25 |  |  | m3 | 1.497 | 0 |  | 0 |  |  |  | znížená |  | 0 | 2.3127 | 3.4621 | 0 | 0 | 4 | K | 2 | ROZPOCET | 0 | 0 | 0 | 0 | 0 | 2 | 0 | 4 | -834018428
66 | K | 430362021 | Výstuž schodiskových konštrukcií zo zváraných sietí z drôtov typu KARI |  |  | t | 0.021 | 0 |  | 0 |  |  |  | znížená |  | 0 | 1.203 | 0.025262 | 0 | 0 | 4 | K | 2 | ROZPOCET | 0 | 0 | 0 | 0 | 0 | 2 | 0 | 4 | -134927292
67 | K | 434351141 | Debnenie stupňov na podstupňovej doske alebo na teréne pôdorysne priamočiarych zhotovenie |  |  | m2 | 10.284 | 0 |  | 0 |  |  |  | znížená |  | 0 | 0.00431 | 0.044324 | 0 | 0 | 4 | K | 2 | ROZPOCET | 0 | 0 | 0 | 0 | 0 | 2 | 0 | 4 | -65199941
68 | K | 434351142 | Debnenie stupňov na podstupňovej doske alebo na teréne pôdorysne priamočiarych odstránenie |  |  | m2 | 10.284 | 0 |  | 0 |  |  |  | znížená |  | 0 | 0 | 0 | 0 | 0 | 4 | K | 2 | ROZPOCET | 0 | 0 | 0 | 0 | 0 | 2 | 0 | 4 | 575087227
69 | K | 451573111 | Lôžko pod potrubie, stoky a drobné objekty, v otvorenom výkope z piesku |  |  | m3 | 3.105 | 0 |  | 0 |  |  |  | znížená |  | 0 | 1.8908 | 5.8708 | 0 | 0 | 4 | K | 2 | ROZPOCET | 0 | 0 | 0 | 0 | 0 | 2 | 0 | 4 | -595582766
| 5 - Komunikácie | [8 empty] | 0 | [5 empty] | 0 |  | 21.184 |  | 0 | 1 | D | 1 | ROZPOCET | [6 empty] | 0
70 | K | 564251111 | Podklad alebo podsyp zo štrkopiesku s rozprestretím, vlhčením a zhutnením, po zhutnení hr. 150 mm |  |  | m2 | 20.751 | 0 |  | 0 |  |  |  | znížená |  | 0 | 0.30361 | 6.3002 | 0 | 0 | 4 | K | 2 | ROZPOCET | 0 | 0 | 0 | 0 | 0 | 2 | 0 | 4 | 1207237773
71 | K | 567125115.1 | Podklad z prostého betónu tr. C 16/20 hr. 150 mm |  |  | m2 | 20.751 | 0 |  | 0 |  |  |  | znížená |  | 0 | 0.33592 | 6.9706 | 0 | 0 | 4 | K | 2 | ROZPOCET | 0 | 0 | 0 | 0 | 0 | 2 | 0 | 4 | -520936962
72 | K | 596811111 | Kladenie dlažby betónovej komunikácií pre peších do lôžka z kameniva ťaženého hr.30mm |  |  | m2 | 20.751 | 0 |  | 0 |  |  |  | znížená |  | 0 | 0.13193 | 2.7377 | 0 | 0 | 4 | K | 2 | ROZPOCET | 0 | 0 | 0 | 0 | 0 | 2 | 0 | 4 | 468947510
73 | K | 596841112 | Kladenie dlažby betónovej komunikácií pre peších do flexibilného lepidla |  |  | m2 | 20.751 | 0 |  | 0 |  |  |  | znížená |  | 0 | 0.1512 | 3.1376 | 0 | 0 | 4 | K | 2 | ROZPOCET | 0 | 0 | 0 | 0 | 0 | 2 | 0 | 4 | 530169727
74 | M | 5921957010.1 | Platne betónové mrazuvzdorné 40/40/4 cm |  |  | ks | 130.991 | 0 |  | 0 |  |  |  | znížená |  | 0 | 0.015 | 1.9649 | 0 | 0 | 8 | M | 2 | ROZPOCET | 0 | 0 | 0 | 0 | 0 | 2 | 0 | 4 | 198285230
75 | K | 631362422 | Výstuž mazanín z betónov (z kameniva) a z ľahkých betónov, zo zváraných sietí KARI, priemer drôtu 6/6 mm, veľkosť oka 150x150 mm |  |  | m2 | 20.751 | 0 |  | 0 |  |  |  | znížená |  | 0 | 0.00352 | 0.073044 | 0 | 0 | 4 | K | 2 | ROZPOCET | 0 | 0 | 0 | 0 | 0 | 2 | 0 | 4 | 1651398006
| 6 - Úpravy povrchov, podlahy, osadenie | [8 empty] | 0 | [5 empty] | 0 |  | 77.2112 |  | 0 | 1 | D | 1 | ROZPOCET | [6 empty] | 0
76 | K | 610991111 | Zakrývanie výplní vnútorných okenných otvorov, predmetov a konštrukcií |  |  | m2 | 45.334 | 0 |  | 0 |  |  |  | znížená |  | 0 | 8e-05 | 0.0036267 | 0 | 0 | 4 | K | 2 | ROZPOCET | 0 | 0 | 0 | 0 | 0 | 2 | 0 | 4 | 1260871737
77 | K | 612465116 | Príprava vnútorného podkladu stien Univerzálny základ |  |  | m2 | 416.321 | 0 |  | 0 |  |  |  | znížená |  | 0 | 0.00042 | 0.17485 | 0 | 0 | 4 | K | 2 | ROZPOCET | 0 | 0 | 0 | 0 | 0 | 2 | 0 | 4 | -1608329099
78 | K | 612465181.1 | Vnútorná omietka stien štuková strojné miešanie, ručné nanášanie, hr. 3 mm |  |  | m2 | 340.549 | 0 |  | 0 |  |  |  | znížená |  | 0 | 0.00472 | 1.6074 | 0 | 0 | 4 | K | 2 | ROZPOCET | 0 | 0 | 0 | 0 | 0 | 2 | 0 | 4 | -322097863
79 | K | 612481119 | Potiahnutie vnútorných stien, sklotextílnou mriežkou |  |  | m2 | 416.321 | 0 |  | 0 |  |  |  | znížená |  | 0 | 0.00576 | 2.398 | 0 | 0 | 4 | K | 2 | ROZPOCET | 0 | 0 | 0 | 0 | 0 | 2 | 0 | 4 | -3870765
80 | K | 615981132.1 | Obklad vnútorných, vonkajších stien betónových konštrukcií do debnenia XPS hr. 50 mm |  |  | m2 | 14.613 | 0 |  | 0 |  |  |  | znížená |  | 0 | 0.002 | 0.029226 | 0 | 0 | 4 | K | 2 | ROZPOCET | 0 | 0 | 0 | 0 | 0 | 2 | 0 | 4 | -1214800581
81 | K | 620991121 | Zakrývanie výplní vonkajších otvorov s rámami a zárubňami, zábradlí, oplechovania, atď. zhotovené z lešenia akýmkoľvek spôsobom |  |  | m2 | 29.79 | 0 |  | 0 |  |  |  | znížená |  | 0 | 0.0001 | 0.002979 | 0 | 0 | 4 | K | 2 | ROZPOCET | 0 | 0 | 0 | 0 | 0 | 2 | 0 | 4 | -146747638
82 | K | 621462222 | Vonkajšia omietka podhľadov tenkovrstvová silikátová, škrabaná, hr. 2 mm |  |  | m2 | 11.548 | 0 |  | 0 |  |  |  | znížená |  | 0 | 0.00396 | 0.04573 | 0 | 0 | 4 | K | 2 | ROZPOCET | 0 | 0 | 0 | 0 | 0 | 2 | 0 | 4 | -898149548
83 | K | 621481119 | Potiahnutie vonkajších podhľadov sklotextílnou mriežkou |  |  | m2 | 11.548 | 0 |  | 0 |  |  |  | znížená |  | 0 | 0.00576 | 0.066516 | 0 | 0 | 4 | K | 2 | ROZPOCET | 0 | 0 | 0 | 0 | 0 | 2 | 0 | 4 | -790064123
84 | K | 622462593 | Vonkajšia omietka stien - príplatok za farebný odtieň |  |  | m2 | 107.072 | 0 |  | 0 |  |  |  | znížená |  | 0 | 1e-05 | 0.0010707 | 0 | 0 | 4 | K | 2 | ROZPOCET | 0 | 0 | 0 | 0 | 0 | 2 | 0 | 4 | 317773892
85 | K | 622464222 | Vonkajšia omietka stien tenkovrstvová silikátová, škrabaná, hr. 2 mm |  |  | m2 | 107.072 | 0 |  | 0 |  |  |  | znížená |  | 0 | 0.00378 | 0.40473 | 0 | 0 | 4 | K | 2 | ROZPOCET | 0 | 0 | 0 | 0 | 0 | 2 | 0 | 4 | -581049800
86 | K | 622464310 | Vonkajšia omietka stien mozaiková ručné miešanie a nanášanie, Mozaiková omietka |  |  | m2 | 44.823 | 0 |  | 0 |  |  |  | znížená |  | 0 | 0.0062 | 0.2779 | 0 | 0 | 4 | K | 2 | ROZPOCET | 0 | 0 | 0 | 0 | 0 | 2 | 0 | 4 | -1095449006
87 | K | 622466116 | Príprava vonkajšieho podkladu stien Univerzálny základ |  |  | m2 | 21.482 | 0 |  | 0 |  |  |  | znížená |  | 0 | 0.00042 | 0.0090224 | 0 | 0 | 4 | K | 2 | ROZPOCET | 0 | 0 | 0 | 0 | 0 | 2 | 0 | 4 | -1154300736
88 | K | 622466135 | Vonkajšia omietka stien vápennocementová, strojné miešanie, ručné nanášanie, Jadrová omietka hr. 20 mm |  |  | m2 | 21.482 | 0 |  | 0 |  |  |  | znížená |  | 0 | 0.0336 | 0.7218 | 0 | 0 | 4 | K | 2 | ROZPOCET | 0 | 0 | 0 | 0 | 0 | 2 | 0 | 4 | -346191785
89 | K | 624601111 | Tmelenie škár (s dodaním hmôt) penou, tmelom |  |  | m | 158.62 | 0 |  | 0 |  |  |  | znížená |  | 0 | 0.00053 | 0.084069 | 0 | 0 | 4 | K | 2 | ROZPOCET | 0 | 0 | 0 | 0 | 0 | 2 | 0 | 4 | -226470762
90 | K | 625251305 | Kontaktný zatepľovací systém hr. 80 mm - štandardné riešenie (EPS-F), lepiace kotvy |  |  | m2 | 107.072 | 0 |  | 0 |  |  |  | znížená |  | 0 | 0.01029 | 1.1018 | 0 | 0 | 4 | K | 2 | ROZPOCET | 0 | 0 | 0 | 0 | 0 | 2 | 0 | 4 | -793874725
91 | K | 625251323 | Kontaktný zatepľovací systém ostenia hr. 30 mm - štandardné riešenie (EPS-F) |  |  | m2 | 20.31 | 0 |  | 0 |  |  |  | znížená |  | 0 | 0.00936 | 0.1901 | 0 | 0 | 4 | K | 2 | ROZPOCET | 0 | 0 | 0 | 0 | 0 | 2 | 0 | 4 | -213607262
92 | K | 625251335 | Kontaktný zatepľovací systém hr. 80 mm - minerálne riešenie, skrutkovacie kotvy |  |  | m2 | 12.5 | 0 |  | 0 |  |  |  | znížená |  | 0 | 0.01665 | 0.20813 | 0 | 0 | 4 | K | 2 | ROZPOCET | 0 | 0 | 0 | 0 | 0 | 2 | 0 | 4 | 55234729
93 | K | 625251383 | Kontaktný zatepľovací systém hr. 60 mm - riešenie pre sokel (XPS), skrutkovacie kotvy |  |  | m2 | 45.71 | 0 |  | 0 |  |  |  | znížená |  | 0 | 0.01085 | 0.49595 | 0 | 0 | 4 | K | 2 | ROZPOCET | 0 | 0 | 0 | 0 | 0 | 2 | 0 | 4 | 1964072759
94 | K | 629451111 | Vyrovnávacia vrstva z akejkoľvek cementovej malty pod klampiarskymi prvkami šírky do 150 mm |  |  | m | 14.7 | 0 |  | 0 |  |  |  | znížená |  | 0 | 0.00932 | 0.137 | 0 | 0 | 4 | K | 2 | ROZPOCET | 0 | 0 | 0 | 0 | 0 | 2 | 0 | 4 | -734199730
95 | K | 631312141 | Doplnenie existujúcich mazanín prostým betónom (s dodaním hmôt) bez poteru rýh v mazaninách |  |  | m3 | 1.98 | 0 |  | 0 |  |  |  | znížená |  | 0 | 2.0953 | 4.1486 | 0 | 0 | 4 | K | 2 | ROZPOCET | 0 | 0 | 0 | 0 | 0 | 2 | 0 | 4 | -974521509
96 | K | 631315661 | Mazanina z betónu prostého (m3) tr.C 20/25 hr.nad 120 do 240 mm |  |  | m3 | 3.421 | 0 |  | 0 |  |  |  | znížená |  | 0 | 2.2372 | 7.6533 | 0 | 0 | 4 | K | 2 | ROZPOCET | 0 | 0 | 0 | 0 | 0 | 2 | 0 | 4 | -1976816716
97 | K | 631319155 | Príplatok za prehlad. povrchu betónovej mazaniny min. tr.C 8/10 oceľ. hlad. hr. 120-240 mm |  |  | m3 | 3.421 | 0 |  | 0 |  |  |  | znížená |  | 0 | 0 | 0 | 0 | 0 | 4 | K | 2 | ROZPOCET | 0 | 0 | 0 | 0 | 0 | 2 | 0 | 4 | -1708351652
98 | K | 631319175 | Príplatok za strhnutie povrchu mazaniny latou pre hr. obidvoch vrstiev mazaniny nad 120 do 240 mm |  |  | m3 | 3.421 | 0 |  | 0 |  |  |  | znížená |  | 0 | 0 | 0 | 0 | 0 | 4 | K | 2 | ROZPOCET | 0 | 0 | 0 | 0 | 0 | 2 | 0 | 4 | -1444611043
99 | K | 631362422 | Výstuž mazanín z betónov (z kameniva) a z ľahkých betónov, zo zváraných sietí KARI, priemer drôtu 6/6 mm, veľkosť oka 150x150 mm |  |  | m2 | 22.99 | 0 |  | 0 |  |  |  | znížená |  | 0 | 0.00352 | 0.080925 | 0 | 0 | 4 | K | 2 | ROZPOCET | 0 | 0 | 0 | 0 | 0 | 2 | 0 | 4 | -1224408506
100 | K | 631571003 | Násyp zo štrkopiesku 0-32 (pre spevnenie podkladu) |  |  | m3 | 20.9 | 0 |  | 0 |  |  |  | znížená |  | 0 | 1.837 | 38.3933 | 0 | 0 | 4 | K | 2 | ROZPOCET | 0 | 0 | 0 | 0 | 0 | 2 | 0 | 4 | -1868050595
101 | K | 632440030 | Penetračný náter podláh (jednonásobný) |  |  | m2 | 307.22 | 0 |  | 0 |  |  |  | znížená |  | 0 | 0.00015 | 0.046083 | 0 | 0 | 4 | K | 2 | ROZPOCET | 0 | 0 | 0 | 0 | 0 | 2 | 0 | 4 | -1097755970
102 | K | 632477110 | Samonivelačný poter - hmota - na báze anhydritu hr.35mm |  |  | m2 | 307.22 | 0 |  | 0 |  |  |  | znížená |  | 0 | 0.06 | 18.4332 | 0 | 0 | 4 | K | 2 | ROZPOCET | 0 | 0 | 0 | 0 | 0 | 2 | 0 | 4 | -1749797890
103 | K | 648922441.1 | Osadenie krycích dosiek hr. 20 až 30 mm rôznej dľžky |  |  | m | 13.66 | 0 |  | 0 |  |  |  | znížená |  | 0 | 0.01004 | 0.13715 | 0 | 0 | 4 | K | 2 | ROZPOCET | 0 | 0 | 0 | 0 | 0 | 2 | 0 | 4 | -904920346
104 | M | 592195PC01 | Krycia platňa 40x26x4-5,5 cm |  |  | ks | 34.833 | 0 |  | 0 |  |  |  | znížená |  | 0 | 0.0103 | 0.35878 | 0 | 0 | 8 | M | 2 | ROZPOCET | 0 | 0 | 0 | 0 | 0 | 2 | 0 | 4 | -758338598
| 9 - Ostatné konštrukcie a práce-búranie | [8 empty] | 0 | [5 empty] | 0 |  | 7.1775 |  | 88.885 | 1 | D | 1 | ROZPOCET | [6 empty] | 0
105 | K | 919735123 | Rezanie betónového krytu alebo podkladu tr. nad C 12/15 hr. nad 100 do 150 mm |  |  | m | 44 | 0 |  | 0 |  |  |  | znížená |  | 0 | 0.00016 | 0.00704 | 0 | 0 | 4 | K | 2 | ROZPOCET | 0 | 0 | 0 | 0 | 0 | 2 | 0 | 4 | -517930509
106 | K | 931961116 | Vložky do dilatačných škár zvislé, z polystyrénovej dosky hr. 20 mm |  |  | m2 | 47.28 | 0 |  | 0 |  |  |  | znížená |  | 0 | 0.00063 | 0.029786 | 0 | 0 | 4 | K | 2 | ROZPOCET | 0 | 0 | 0 | 0 | 0 | 2 | 0 | 4 | -2143469709
107 | K | 941941041 | Montáž lešenia ľahkého pracovného radového s podlahami šírky nad 1,00 do 1,20 m, výšky do 10 m |  |  | m2 | 128.73 | 0 |  | 0 |  |  |  | znížená |  | 0 | 0.02572 | 3.3109 | 0 | 0 | 4 | K | 2 | ROZPOCET | 0 | 0 | 0 | 0 | 0 | 2 | 0 | 4 | -564783124
108 | K | 941941291 | Príplatok za prvý a každý ďalší i začatý mesiac použitia lešenia ľahkého pracovného radového s podlahami šírky nad 1,00 do 1,20 m, výšky do 10 m |  |  | m2 | 257.46 | 0 |  | 0 |  |  |  | znížená |  | 0 | 0 | 0 | 0 | 0 | 4 | K | 2 | ROZPOCET | 0 | 0 | 0 | 0 | 0 | 2 | 0 | 4 | 114684381
109 | K | 941941841 | Demontáž lešenia ľahkého pracovného radového s podlahami šírky nad 1,00 do 1,20 m, výšky do 10 m |  |  | m2 | 128.73 | 0 |  | 0 |  |  |  | znížená |  | 0 | 0.02572 | 3.3109 | 0 | 0 | 4 | K | 2 | ROZPOCET | 0 | 0 | 0 | 0 | 0 | 2 | 0 | 4 | -1301680751
110 | K | 941955001 | Lešenie ľahké pracovné pomocné, s výškou lešeňovej podlahy do 1,20 m |  |  | m2 | 317.06 | 0 |  | 0 |  |  |  | znížená |  | 0 | 0.00153 | 0.4851 | 0 | 0 | 4 | K | 2 | ROZPOCET | 0 | 0 | 0 | 0 | 0 | 2 | 0 | 4 | -1692785527
111 | K | 944944103 | Ochranná sieť na boku lešenia zo siete Baumit |  |  | m2 | 128.73 | 0 |  | 0 |  |  |  | znížená |  | 0 | 5e-05 | 0.0064365 | 0 | 0 | 4 | K | 2 | ROZPOCET | 0 | 0 | 0 | 0 | 0 | 2 | 0 | 4 | -1857694266
112 | K | 944944803 | Demontáž ochrannej siete na boku lešenia zo siete Baumit |  |  | m2 | 128.73 | 0 |  | 0 |  |  |  | znížená |  | 0 | 0 | 0 | 0 | 0 | 4 | K | 2 | ROZPOCET | 0 | 0 | 0 | 0 | 0 | 2 | 0 | 4 | -1464737575
113 | K | 952901111 | Vyčistenie budov pri výške podlaží do 4m |  |  | m2 | 328.71 | 0 |  | 0 |  |  |  | znížená |  | 0 | 5e-05 | 0.016435 | 0 | 0 | 4 | K | 2 | ROZPOCET | 0 | 0 | 0 | 0 | 0 | 2 | 0 | 4 | -1638030790
114 | K | 953945106 | Soklový profil SL 8 (hliníkový) |  |  | m | 36.31 | 0 |  | 0 |  |  |  | znížená |  | 0 | 7e-05 | 0.0025417 | 0 | 0 | 4 | K | 2 | ROZPOCET | 0 | 0 | 0 | 0 | 0 | 2 | 0 | 4 | -422332213
115 | K | 953945109 | Dilatačný profil V |  |  | m | 4.5 | 0 |  | 0 |  |  |  | znížená |  | 0 | 0.00026 | 0.00117 | 0 | 0 | 4 | K | 2 | ROZPOCET | 0 | 0 | 0 | 0 | 0 | 2 | 0 | 4 | -1786415700
116 | K | 953945110 | Dilatačný profil E |  |  | m | 4.5 | 0 |  | 0 |  |  |  | znížená |  | 0 | 0.00026 | 0.00117 | 0 | 0 | 4 | K | 2 | ROZPOCET | 0 | 0 | 0 | 0 | 0 | 2 | 0 | 4 | 63894533
117 | K | 953945111 | Rohová lišta hliníková |  |  | m | 71.9 | 0 |  | 0 |  |  |  | znížená |  | 0 | 3e-05 | 0.002157 | 0 | 0 | 4 | K | 2 | ROZPOCET | 0 | 0 | 0 | 0 | 0 | 2 | 0 | 4 | 277063821
118 | K | 953945211 | Nadokenná lišta s odkvapovým nosom Premium (nerezová) |  |  | m | 23.38 | 0 |  | 0 |  |  |  | znížená |  | 0 | 2e-05 | 0.0004676 | 0 | 0 | 4 | K | 2 | ROZPOCET | 0 | 0 | 0 | 0 | 0 | 2 | 0 | 4 | -474922481
119 | K | 959941021.1 | Chemická kotva s kotevným svorníkom tesnená polyesterovou živicou do muriva z plných tehál, s vyvŕtaním otvoru M12/600mm |  |  | ks | 24 | 0 |  | 0 |  |  |  | znížená |  | 0 | 0.00014 | 0.00336 | 0 | 0 | 4 | K | 2 | ROZPOCET | 0 | 0 | 0 | 0 | 0 | 2 | 0 | 4 | -1891619321
120 | K | 962032231 | Búranie muriva nadzákladového z tehál pálených, vápenopieskových,cementových na maltu, -1,90500t |  |  | m3 | 8.623 | 0 |  | 0 |  |  |  | znížená |  | 0 | 0 | 0 | 1.905 | 16.4268 | 4 | K | 2 | ROZPOCET | 0 | 0 | 0 | 0 | 0 | 2 | 0 | 4 | 1247609214
121 | K | 963042819 | Búranie akýchkoľvek betónových schodiskových stupňov zhotovených na mieste, -0,07000t |  |  | m | 9.68 | 0 |  | 0 |  |  |  | znížená |  | 0 | 0 | 0 | 0.07 | 0.6776 | 4 | K | 2 | ROZPOCET | 0 | 0 | 0 | 0 | 0 | 2 | 0 | 4 | 1829212876
122 | K | 965043341 | Búranie podkladov pod dlažby, liatych dlažieb a mazanín,betón s poterom,teracom hr.do 100 mm, plochy nad 4 m2 -2,20000t |  |  | m3 | 5.716 | 0 |  | 0 |  |  |  | znížená |  | 0 | 0 | 0 | 2.2 | 12.5752 | 4 | K | 2 | ROZPOCET | 0 | 0 | 0 | 0 | 0 | 2 | 0 | 4 | -493870628
123 | K | 965043441 | Búranie podkladov pod dlažby, liatych dlažieb a mazanín,betón s poterom,teracom hr.do 150 mm, plochy nad 4 m2 -2,20000t |  |  | m3 | 8.456 | 0 |  | 0 |  |  |  | znížená |  | 0 | 0 | 0 | 2.2 | 18.6032 | 4 | K | 2 | ROZPOCET | 0 | 0 | 0 | 0 | 0 | 2 | 0 | 4 | 225593477
124 | K | 965081812 | Búranie dlažieb, z kamen., cement., terazzových, čadičových alebo keram. dĺžky , hr.nad 10 mm, -0,06500t |  |  | m2 | 114.27 | 0 |  | 0 |  |  |  | znížená |  | 0 | 0 | 0 | 0.065 | 7.4276 | 4 | K | 2 | ROZPOCET | 0 | 0 | 0 | 0 | 0 | 2 | 0 | 4 | 732026656
125 | K | 968061112 | Vyvesenie dreveného okenného krídla do suti plochy do 1, 5 m2, -0,01200t |  |  | ks | 5 | 0 |  | 0 |  |  |  | znížená |  | 0 | 0 | 0 | 0.012 | 0.06 | 4 | K | 2 | ROZPOCET | 0 | 0 | 0 | 0 | 0 | 2 | 0 | 4 | -1894889640
126 | K | 968061113 | Vyvesenie dreveného okenného krídla do suti plochy nad 1, 5 m2, -0,01600t |  |  | ks | 4 | 0 |  | 0 |  |  |  | znížená |  | 0 | 0 | 0 | 0.016 | 0.064 | 4 | K | 2 | ROZPOCET | 0 | 0 | 0 | 0 | 0 | 2 | 0 | 4 | 614518096
127 | K | 968061125 | Vyvesenie dreveného dverného krídla do suti plochy do 2 m2, -0,02400t |  |  | ks | 14 | 0 |  | 0 |  |  |  | znížená |  | 0 | 0 | 0 | 0.024 | 0.336 | 4 | K | 2 | ROZPOCET | 0 | 0 | 0 | 0 | 0 | 2 | 0 | 4 | 337233597
128 | K | 968062245 | Vybúranie drevených rámov okien jednoduchých plochy do 2 m2, -0,03100t |  |  | m2 | 10.16 | 0 |  | 0 |  |  |  | znížená |  | 0 | 0 | 0 | 0.031 | 0.31496 | 4 | K | 2 | ROZPOCET | 0 | 0 | 0 | 0 | 0 | 2 | 0 | 4 | 1766851716
129 | K | 968062354 | Vybúranie drevených rámov okien dvojitých alebo zdvojených, plochy do 1 m2, -0,07500t |  |  | m2 | 0.704 | 0 |  | 0 |  |  |  | znížená |  | 0 | 0 | 0 | 0.075 | 0.0528 | 4 | K | 2 | ROZPOCET | 0 | 0 | 0 | 0 | 0 | 2 | 0 | 4 | 260221459
130 | K | 968062455 | Vybúranie drevených dverových zárubní plochy do 2 m2, -0,08800t |  |  | m2 | 4.433 | 0 |  | 0 |  |  |  | znížená |  | 0 | 0 | 0 | 0.088 | 0.3901 | 4 | K | 2 | ROZPOCET | 0 | 0 | 0 | 0 | 0 | 2 | 0 | 4 | -87076183
131 | K | 968062456 | Vybúranie drevených dverových zárubní plochy nad 2 m2, -0,06700t |  |  | m2 | 6.824 | 0 |  | 0 |  |  |  | znížená |  | 0 | 0 | 0 | 0.067 | 0.45721 | 4 | K | 2 | ROZPOCET | 0 | 0 | 0 | 0 | 0 | 2 | 0 | 4 | -375722980
132 | K | 968072455 | Vybúranie kovových dverových zárubní plochy do 2 m2, -0,07600t |  |  | m2 | 10.942 | 0 |  | 0 |  |  |  | znížená |  | 0 | 0 | 0 | 0.076 | 0.83159 | 4 | K | 2 | ROZPOCET | 0 | 0 | 0 | 0 | 0 | 2 | 0 | 4 | -1735373070
133 | K | 971033651 | Vybúranie otvorov v murive tehl. plochy hr.do 600 mm, -1,87500t |  |  | m3 | 10.451 | 0 |  | 0 |  |  |  | znížená |  | 0 | 0 | 0 | 1.875 | 19.5956 | 4 | K | 2 | ROZPOCET | 0 | 0 | 0 | 0 | 0 | 2 | 0 | 4 | 1652980630
134 | K | 973031335 | Vysekanie kapsy z tehál plochy do 0, 25 m2, hl.do 300 mm, -0,08000t |  |  | ks | 6 | 0 |  | 0 |  |  |  | znížená |  | 0 | 0 | 0 | 0.08 | 0.48 | 4 | K | 2 | ROZPOCET | 0 | 0 | 0 | 0 | 0 | 2 | 0 | 4 | 684811674
135 | K | 974031285 | Vysekanie rýh v murive tehlovom na akúkoľvek maltu v priestore priľahlom k stropnej konštrukcii do hĺbky 300 mm a š. do 200 mm, -0,07100 t |  |  | m | 28.62 | 0 |  | 0 |  |  |  | znížená |  | 0 | 0 | 0 | 0.071 | 2.032 | 4 | K | 2 | ROZPOCET | 0 | 0 | 0 | 0 | 0 | 2 | 0 | 4 | 1212905180
136 | K | 978059531 | Odsekanie a odobratie stien z obkladačiek vnútorných nad 2 m2, -0,06800t |  |  | m2 | 125.887 | 0 |  | 0 |  |  |  | znížená |  | 0 | 0 | 0 | 0.068 | 8.5603 | 4 | K | 2 | ROZPOCET | 0 | 0 | 0 | 0 | 0 | 2 | 0 | 4 | -438705440
137 | K | 979081111 | Odvoz sutiny a vybúraných hmôt na skládku do 1 km |  |  | t | 154.376 | 0 |  | 0 |  |  |  | znížená |  | 0 | 0 | 0 | 0 | 0 | 4 | K | 2 | ROZPOCET | 0 | 0 | 0 | 0 | 0 | 2 | 0 | 4 | -507060890
138 | K | 979081121 | Odvoz sutiny a vybúraných hmôt na skládku za každý ďalší 1 km |  |  | t | 2161.264 | 0 |  | 0 |  |  |  | znížená |  | 0 | 0 | 0 | 0 | 0 | 4 | K | 2 | ROZPOCET | 0 | 0 | 0 | 0 | 0 | 2 | 0 | 4 | -795068573
139 | K | 979082111 | Vnútrostavenisková doprava sutiny a vybúraných hmôt do 10 m |  |  | t | 154.376 | 0 |  | 0 |  |  |  | znížená |  | 0 | 0 | 0 | 0 | 0 | 4 | K | 2 | ROZPOCET | 0 | 0 | 0 | 0 | 0 | 2 | 0 | 4 | -1246085929
140 | K | 979082121 | Vnútrostavenisková doprava sutiny a vybúraných hmôt za každých ďalších 5 m |  |  | t | 154.376 | 0 |  | 0 |  |  |  | znížená |  | 0 | 0 | 0 | 0 | 0 | 4 | K | 2 | ROZPOCET | 0 | 0 | 0 | 0 | 0 | 2 | 0 | 4 | -1926042178
141 | K | 979086112 | Nakladanie alebo prekladanie na dopravný prostriedok pri vodorovnej doprave sutiny a vybúraných hmôt |  |  | t | 154.376 | 0 |  | 0 |  |  |  | znížená |  | 0 | 0 | 0 | 0 | 0 | 4 | K | 2 | ROZPOCET | 0 | 0 | 0 | 0 | 0 | 2 | 0 | 4 | -1516118404
142 | K | 979089012 | Poplatok za skladovanie - betón, tehly, dlaždice (17 01 ), ostatné |  |  | t | 154.376 | 0 |  | 0 |  |  |  | znížená |  | 0 | 0 | 0 | 0 | 0 | 4 | K | 2 | ROZPOCET | 0 | 0 | 0 | 0 | 0 | 2 | 0 | 4 | -319916207
| 99 - Presun hmôt HSV | [8 empty] | 0 | [5 empty] | 0 |  | 0 |  | 0 | 1 | D | 1 | ROZPOCET | [6 empty] | 0
143 | K | 999281111 | Presun hmôt pre opravy a údržbu objektov vrátane vonkajších plášťov výšky do 25 m |  |  | t | 572.411 | 0 |  | 0 |  |  |  | znížená |  | 0 | 0 | 0 | 0 | 0 | 4 | K | 2 | ROZPOCET | 0 | 0 | 0 | 0 | 0 | 2 | 0 | 4 | -1518916779
| PSV - Práce a dodávky PSV | [8 empty] | 0 | [5 empty] | 0 |  | 39.4817 |  | 3.7651 | 2 | D | 0 | ROZPOCET | [6 empty] | 0
| 711 - Izolácie proti vode a vlhkosti | [8 empty] | 0 | [5 empty] | 0 |  | 1.3898 |  | 0 | 2 | D | 1 | ROZPOCET | [6 empty] | 0
144 | K | 711111001 | Zhotovenie izolácie proti zemnej vlhkosti vodorovná náterom penetračným za studena |  |  | m2 | 202.25 | 0 |  | 0 |  |  |  | znížená |  | 0 | 0 | 0 | 0 | 0 | 16 | K | 2 | ROZPOCET | 0 | 0 | 0 | 0 | 0 | 2 | 0 | 16 | 2084060066
145 | M | 1116315000 | Lak asfaltový v sudoch |  |  | t | 0.061 | 0 |  | 0 |  |  |  | znížená |  | 0 | 1 | 0.061 | 0 | 0 | 32 | M | 2 | ROZPOCET | 0 | 0 | 0 | 0 | 0 | 2 | 0 | 16 | -880878915
146 | K | 711112001 | Zhotovenie izolácie proti zemnej vlhkosti zvislá penetračným náterom za studena |  |  | m2 | 21.12 | 0 |  | 0 |  |  |  | znížená |  | 0 | 0 | 0 | 0 | 0 | 16 | K | 2 | ROZPOCET | 0 | 0 | 0 | 0 | 0 | 2 | 0 | 16 | -370307593
147 | M | 1116315000 | Lak asfaltový v sudoch |  |  | t | 0.007 | 0 |  | 0 |  |  |  | znížená |  | 0 | 1 | 0.007 | 0 | 0 | 32 | M | 2 | ROZPOCET | 0 | 0 | 0 | 0 | 0 | 2 | 0 | 16 | 922478478
148 | K | 711141559 | Zhotovenie izolácie proti zemnej vlhkosti a tlakovej vode vodorovná NAIP pritavením |  |  | m2 | 202.25 | 0 |  | 0 |  |  |  | znížená |  | 0 | 0.00054 | 0.10922 | 0 | 0 | 16 | K | 2 | ROZPOCET | 0 | 0 | 0 | 0 | 0 | 2 | 0 | 16 | -1992160699
149 | M | 6285212301 | Pás asfaltovaný modifikovaný |  |  | m2 | 232.588 | 0 |  | 0 |  |  |  | znížená |  | 0 | 0.0043 | 1.0001 | 0 | 0 | 32 | M | 2 | ROZPOCET | 0 | 0 | 0 | 0 | 0 | 2 | 0 | 16 | -2057287755
150 | K | 711142559 | Zhotovenie izolácie proti zemnej vlhkosti a tlakovej vode zvislá NAIP pritavením |  |  | m2 | 21.12 | 0 |  | 0 |  |  |  | znížená |  | 0 | 0.00054 | 0.011405 | 0 | 0 | 16 | K | 2 | ROZPOCET | 0 | 0 | 0 | 0 | 0 | 2 | 0 | 16 | 824936178
151 | M | 6285212301 | Pás asfaltovaný modifikovaný |  |  | m2 | 25.344 | 0 |  | 0 |  |  |  | znížená |  | 0 | 0.0043 | 0.10898 | 0 | 0 | 32 | M | 2 | ROZPOCET | 0 | 0 | 0 | 0 | 0 | 2 | 0 | 16 | -1674418969
152 | K | 711210200 | Zhotovenie dvojnásobnej izol. stierky terás na ploche vodorovnej |  |  | m2 | 32.633 | 0 |  | 0 |  |  |  | znížená |  | 0 | 0 | 0 | 0 | 0 | 16 | K | 2 | ROZPOCET | 0 | 0 | 0 | 0 | 0 | 2 | 0 | 16 | -83494671
153 | M | 5856051355 | Izolačná stierka |  |  | kg | 91.372 | 0 |  | 0 |  |  |  | znížená |  | 0 | 0.001 | 0.091372 | 0 | 0 | 32 | M | 2 | ROZPOCET | 0 | 0 | 0 | 0 | 0 | 2 | 0 | 16 | 1024606890
154 | M | 5856051360 | Tesniací pás |  |  | m | 13.053 | 0 |  | 0 |  |  |  | znížená |  | 0 | 5e-05 | 0.00065265 | 0 | 0 | 32 | M | 2 | ROZPOCET | 0 | 0 | 0 | 0 | 0 | 2 | 0 | 16 | -1083376468
155 | K | 998711202 | Presun hmôt pre izoláciu proti vode v objektoch výšky nad 6 do 12 m |  |  | % | 0 | 0 |  | 0 |  |  |  | znížená |  | 0 | 0 | 0 | 0 | 0 | 16 | K | 2 | ROZPOCET | 0 | 0 | 0 | 0 | 0 | 2 | 0 | 16 | -992429375
| 712 - Izolácie striech | [8 empty] | 0 | [5 empty] | 0 |  | 0.89623 |  | 0 | 2 | D | 1 | ROZPOCET | [6 empty] | 0
156 | K | 712370070 | Zhotovenie povlakovej krytiny striech plochých do 10° PVC-P fóliou upevnenou prikotvením so zvarením spoju |  |  | m2 | 195.87 | 0 |  | 0 |  |  |  | znížená |  | 0 | 0 | 0 | 0 | 0 | 16 | K | 2 | ROZPOCET | 0 | 0 | 0 | 0 | 0 | 2 | 0 | 16 | 983083236
157 | M | 2455162032 | STRECHY PVC fólie Kotvený PVC systém hr.2mm |  |  | m2 | 225.251 | 0 |  | 0 |  |  |  | znížená |  | 0 | 0.0022 | 0.49555 | 0 | 0 | 32 | M | 2 | ROZPOCET | 0 | 0 | 0 | 0 | 0 | 2 | 0 | 16 | 1425757482
158 | M | 2832990650 | Kotviaca technika |  |  | ks | 615.032 | 0 |  | 0 |  |  |  | znížená |  | 0 | 0.00015 | 0.092255 | 0 | 0 | 32 | M | 2 | ROZPOCET | 0 | 0 | 0 | 0 | 0 | 2 | 0 | 16 | 780107796
159 | K | 712431101 | Zhotovenie povlak. krytiny striech šikmých do 30° pásmi na sucho AIP, NAIP alebo tkaniny |  |  | m2 | 34.8 | 0 |  | 0 |  |  |  | znížená |  | 0 | 0 | 0 | 0 | 0 | 16 | K | 2 | ROZPOCET | 0 | 0 | 0 | 0 | 0 | 2 | 0 | 16 | 697585798
160 | M | 6281121000 | Pás asfaltový bez krycej vrstvy, vložka strojná lepenka A 500/SH |  |  | m2 | 40.02 | 0 |  | 0 |  |  |  | znížená |  | 0 | 0.00096 | 0.038419 | 0 | 0 | 32 | M | 2 | ROZPOCET | 0 | 0 | 0 | 0 | 0 | 2 | 0 | 16 | -1020057909
161 | K | 712491597 | Pripevnenie pásov AIP na streche šikmej do 30° klincami, drôtenkami |  |  | ks | 156.6 | 0 |  | 0 |  |  |  | znížená |  | 0 | 0 | 0 | 0 | 0 | 16 | K | 2 | ROZPOCET | 0 | 0 | 0 | 0 | 0 | 2 | 0 | 16 | -1814624007
162 | M | 3141151000 | Klinec do krytiny 2/20 mm |  |  | kg | 1.566 | 0 |  | 0 |  |  |  | znížená |  | 0 | 0.001 | 0.001566 | 0 | 0 | 32 | M | 2 | ROZPOCET | 0 | 0 | 0 | 0 | 0 | 2 | 0 | 16 | 1768035497
163 | K | 712873240 | Zhotovenie povlakovej krytiny vytiahnutím izol. povlaku PVC-P na konštrukcie prevyšujúce úroveň strechy nad 50 cm prikotvením so zváraným spojom |  |  | m2 | 32.787 | 0 |  | 0 |  |  |  | znížená |  | 0 | 0 | 0 | 0 | 0 | 16 | K | 2 | ROZPOCET | 0 | 0 | 0 | 0 | 0 | 2 | 0 | 16 | -67906565
164 | M | 2455162032 | STRECHY PVC fólie Kotvený PVC systém hr.2mm |  |  | m2 | 37.705 | 0 |  | 0 |  |  |  | znížená |  | 0 | 0.0022 | 0.082951 | 0 | 0 | 32 | M | 2 | ROZPOCET | 0 | 0 | 0 | 0 | 0 | 2 | 0 | 16 | -365797657
165 | M | 2832990650 | Kotviaca technika |  |  | ks | 133.443 | 0 |  | 0 |  |  |  | znížená |  | 0 | 0.00015 | 0.020016 | 0 | 0 | 32 | M | 2 | ROZPOCET | 0 | 0 | 0 | 0 | 0 | 2 | 0 | 16 | -1864378639
166 | K | 712973220 | Detaily k PVC-P fóliam osadenie hotovej strešnej vpuste |  |  | ks | 1 | 0 |  | 0 |  |  |  | znížená |  | 0 | 6e-05 | 6e-05 | 0 | 0 | 16 | K | 2 | ROZPOCET | 0 | 0 | 0 | 0 | 0 | 2 | 0 | 16 | -1421766919
167 | M | 2832990380 | Strešná vpusť - priemer 100mm, dĺ.400mm |  |  | ks | 1 | 0 |  | 0 |  |  |  | znížená |  | 0 | 0.00085 | 0.00085 | 0 | 0 | 32 | M | 2 | ROZPOCET | 0 | 0 | 0 | 0 | 0 | 2 | 0 | 16 | 1007266762
168 | M | 2832990650 | Kotviaca technika |  |  | ks | 5 | 0 |  | 0 |  |  |  | znížená |  | 0 | 0.00015 | 0.00075 | 0 | 0 | 32 | M | 2 | ROZPOCET | 0 | 0 | 0 | 0 | 0 | 2 | 0 | 16 | 1768757132
169 | K | 712973781 | Detaily k termoplastom všeobecne, stenový kotviaci pásik z hrubopoplast. plechu RŠ 70 mm |  |  | m | 23.6 | 0 |  | 0 |  |  |  | znížená |  | 0 | 5e-05 | 0.00118 | 0 | 0 | 16 | K | 2 | ROZPOCET | 0 | 0 | 0 | 0 | 0 | 2 | 0 | 16 | 199148184
170 | K | 712973895 | Detaily k termoplastom všeobecne, oplechovanie okraja odkvapovou lištou z hrubopolpast. plechu do RŠ 330 mm |  |  | m | 37.55 | 0 |  | 0 |  |  |  | znížená |  | 0 | 0.00033 | 0.012391 | 0 | 0 | 16 | K | 2 | ROZPOCET | 0 | 0 | 0 | 0 | 0 | 2 | 0 | 16 | 59973883
171 | M | 2832990650 | Kotviaca technika |  |  | ks | 300.4 | 0 |  | 0 |  |  |  | znížená |  | 0 | 0.00015 | 0.04506 | 0 | 0 | 32 | M | 2 | ROZPOCET | 0 | 0 | 0 | 0 | 0 | 2 | 0 | 16 | 2019909748
172 | K | 712990040 | Položenie geotextílie vodorovne alebo zvislo na strechy ploché do 10° |  |  | m2 | 228.657 | 0 |  | 0 |  |  |  | znížená |  | 0 | 0 | 0 | 0 | 0 | 16 | K | 2 | ROZPOCET | 0 | 0 | 0 | 0 | 0 | 2 | 0 | 16 | -1490417086
173 | M | 6936651300 | Geotextília netkaná polypropylénová 300g/m2 |  |  | m2 | 262.956 | 0 |  | 0 |  |  |  | znížená |  | 0 | 0.0004 | 0.10518 | 0 | 0 | 32 | M | 2 | ROZPOCET | 0 | 0 | 0 | 0 | 0 | 2 | 0 | 16 | 1179015751
174 | K | 998712202 | Presun hmôt pre izoláciu povlakovej krytiny v objektoch výšky nad 6 do 12 m |  |  | % | 0 | 0 |  | 0 |  |  |  | znížená |  | 0 | 0 | 0 | 0 | 0 | 16 | K | 2 | ROZPOCET | 0 | 0 | 0 | 0 | 0 | 2 | 0 | 16 | -923562117
| 713 - Izolácie tepelné | [8 empty] | 0 | [5 empty] | 0 |  | 13.0635 |  | 0 | 2 | D | 1 | ROZPOCET | [6 empty] | 0
175 | K | 713111111 | Montáž tepelnej izolácie stropov minerálnou vlnou, vrchom kladenou voľne |  |  | m2 | 171.8 | 0 |  | 0 |  |  |  | znížená |  | 0 | 0 | 0 | 0 | 0 | 16 | K | 2 | ROZPOCET | 0 | 0 | 0 | 0 | 0 | 2 | 0 | 16 | 57053131
176 | M | 6314150091 | Tepelné izolácie stropné podhľady a stropy čadičová minerálna izolácia - doska 160x600x1000 (lambda 0,038W/m2K) |  |  | m2 | 175.236 | 0 |  | 0 |  |  |  | znížená |  | 0 | 0.00864 | 1.514 | 0 | 0 | 32 | M | 2 | ROZPOCET | 0 | 0 | 0 | 0 | 0 | 2 | 0 | 16 | -381774322
177 | K | 713111111 | Montáž tepelnej izolácie stropov minerálnou vlnou, vrchom kladenou voľne |  |  | m2 | 171.8 | 0 |  | 0 |  |  |  | znížená |  | 0 | 0 | 0 | 0 | 0 | 16 | K | 2 | ROZPOCET | 0 | 0 | 0 | 0 | 0 | 2 | 0 | 16 | -455513819
178 | M | 6314150071 | Tepelné izolácie stropné podhľady a stropy čadičová minerálna izolácia - doska 140x600x1000 (lambda 0,038 W/m2K) |  |  | m2 | 175.236 | 0 |  | 0 |  |  |  | znížená |  | 0 | 0.0108 | 1.8925 | 0 | 0 | 32 | M | 2 | ROZPOCET | 0 | 0 | 0 | 0 | 0 | 2 | 0 | 16 | 174460579
179 | K | 713111121 | Montáž tepelnej izolácie stropov rovných minerálnou vlnou, spodkom s úpravou viazacím drôtom |  |  | m2 | 376.9 | 0 |  | 0 |  |  |  | znížená |  | 0 | 0.0003 | 0.11307 | 0 | 0 | 4 | K | 2 | ROZPOCET | 0 | 0 | 0 | 0 | 0 | 2 | 0 | 4 | 35268265
180 | M | 6314150071.1 | Tepelné izolácie stropné podhľady a stropy čadičová minerálna izolácia - doska 140x600x1000 (lambda 0,038E/m2K) |  |  | m2 | 384.438 | 0 |  | 0 |  |  |  | znížená |  | 0 | 0.0108 | 4.1519 | 0 | 0 | 8 | M | 2 | ROZPOCET | 0 | 0 | 0 | 0 | 0 | 2 | 0 | 4 | -1465760702
181 | K | 713111125 | Montáž tepelnej izolácie stropov rovných minerálnou vlnou, spodkom prilepením |  |  | m2 | 188.45 | 0 |  | 0 |  |  |  | znížená |  | 0 | 0.0006 | 0.11307 | 0 | 0 | 16 | K | 2 | ROZPOCET | 0 | 0 | 0 | 0 | 0 | 2 | 0 | 16 | -53622489
182 | M | 2832901001 | Parozábrana s prelepením spojov páskou |  |  | m2 | 216.718 | 0 |  | 0 |  |  |  | znížená |  | 0 | 0.00026 | 0.056347 | 0 | 0 | 32 | M | 2 | ROZPOCET | 0 | 0 | 0 | 0 | 0 | 2 | 0 | 16 | 1036276240
183 | K | 713120010 | Zakrývanie tepelnej izolácie podláh fóliou |  |  | m2 | 171.27 | 0 |  | 0 |  |  |  | znížená |  | 0 | 0 | 0 | 0 | 0 | 16 | K | 2 | ROZPOCET | 0 | 0 | 0 | 0 | 0 | 2 | 0 | 16 | 1564790400
184 | M | 2830010400 | Parozábrana - fólia PE hrúbka 0,2 mm |  |  | m2 | 196.961 | 0 |  | 0 |  |  |  | znížená |  | 0 | 2e-05 | 0.0039392 | 0 | 0 | 32 | M | 2 | ROZPOCET | 0 | 0 | 0 | 0 | 0 | 2 | 0 | 16 | 894133977
185 | K | 713122111 | Montáž tepelnej izolácie podláh polystyrénom, kladeným voľne v jednej vrstve |  |  | m2 | 171.27 | 0 |  | 0 |  |  |  | znížená |  | 0 | 0 | 0 | 0 | 0 | 16 | K | 2 | ROZPOCET | 0 | 0 | 0 | 0 | 0 | 2 | 0 | 16 | -1200895945
186 | M | 2837640640 | Podlahový polystyrén EPS 150 S hr. 8 cm |  |  | m2 | 174.695 | 0 |  | 0 |  |  |  | znížená |  | 0 | 0.0255 | 4.4547 | 0 | 0 | 32 | M | 2 | ROZPOCET | 0 | 0 | 0 | 0 | 0 | 2 | 0 | 16 | 730684700
187 | K | 713131132 | Montáž tepelnej izolácie stien minerálnou vlnou, celoplošným prilepením - atika (veniec) |  |  | m2 | 6.646 | 0 |  | 0 |  |  |  | znížená |  | 0 | 0.005 | 0.03323 | 0 | 0 | 16 | K | 2 | ROZPOCET | 0 | 0 | 0 | 0 | 0 | 2 | 0 | 16 | 367572905
188 | M | 6314150050 | Tepelné izolácie stropné podhľady a stropy čadičová minerálna izolácia - doska 100x600x1000 |  |  | m2 | 6.779 | 0 |  | 0 |  |  |  | znížená |  | 0 | 0.0108 | 0.073213 | 0 | 0 | 32 | M | 2 | ROZPOCET | 0 | 0 | 0 | 0 | 0 | 2 | 0 | 16 | 1457093588
189 | K | 713132132 | Montáž tepelnej izolácie stien polystyrénom, celoplošným prilepením - atika (veniec) |  |  | m2 | 26.285 | 0 |  | 0 |  |  |  | znížená |  | 0 | 0.005 | 0.13143 | 0 | 0 | 16 | K | 2 | ROZPOCET | 0 | 0 | 0 | 0 | 0 | 2 | 0 | 16 | -517370060
190 | M | 2837650240 | Extrudovaný polystyrén - XPS hrúbka 50mm |  |  | m2 | 26.811 | 0 |  | 0 |  |  |  | znížená |  | 0 | 0.00165 | 0.044238 | 0 | 0 | 32 | M | 2 | ROZPOCET | 0 | 0 | 0 | 0 | 0 | 2 | 0 | 16 | 538533633
191 | K | 713142151 | Montáž tepelnej izolácie striech plochých do 10° polystyrénom, jednovrstvová kladenými voľne |  |  | m2 | 188.45 | 0 |  | 0 |  |  |  | znížená |  | 0 | 0 | 0 | 0 | 0 | 16 | K | 2 | ROZPOCET | 0 | 0 | 0 | 0 | 0 | 2 | 0 | 16 | 218604935
192 | M | 2837653423 | EPS Roof 100S penový polystyrén hrúbka 120 mm |  |  | m2 | 192.219 | 0 |  | 0 |  |  |  | znížená |  | 0 | 0.00234 | 0.44979 | 0 | 0 | 32 | M | 2 | ROZPOCET | 0 | 0 | 0 | 0 | 0 | 2 | 0 | 16 | -2138161468
193 | K | 713142165 | Montáž tepelnej izolácie striech plochých do 10° - atikové kliny z polystyrénu |  |  | m | 56.99 | 0 |  | 0 |  |  |  | znížená |  | 0 | 0 | 0 | 0 | 0 | 16 | K | 2 | ROZPOCET | 0 | 0 | 0 | 0 | 0 | 2 | 0 | 16 | -1065519691
194 | M | 6314151870.1 | Atikový klin z EPS 150S 80/80 mm |  |  | m | 62.689 | 0 |  | 0 |  |  |  | znížená |  | 0 | 0.00051 | 0.031971 | 0 | 0 | 32 | M | 2 | ROZPOCET | 0 | 0 | 0 | 0 | 0 | 2 | 0 | 16 | -1889667426
195 | K | 998713202 | Presun hmôt pre izolácie tepelné v objektoch výšky nad 6 m do 12 m |  |  | % | 0 | 0 |  | 0 |  |  |  | znížená |  | 0 | 0 | 0 | 0 | 0 | 16 | K | 2 | ROZPOCET | 0 | 0 | 0 | 0 | 0 | 2 | 0 | 16 | 220508780
| 722 - Zdravotechnika - vnútorný vodovod | [8 empty] | 0 | [5 empty] | 0 |  | 0.0024 |  | 0 | 2 | D | 1 | ROZPOCET | [6 empty] | 0
196 | K | 72225PC01 | Požiarne príslušenstvo - PHP práškový s náplňou 6kg, piktogram |  |  | ks | 4 | 0 |  | 0 |  |  |  | znížená |  | 0 | 0.0006 | 0.0024 | 0 | 0 | 16 | K | 2 | ROZPOCET | 0 | 0 | 0 | 0 | 0 | 2 | 0 | 16 | 505355541
197 | K | 998722202 | Presun hmôt pre vnútorný vodovod v objektoch výšky nad 6 do 12 m |  |  | % | 0 | 0 |  | 0 |  |  |  | znížená |  | 0 | 0 | 0 | 0 | 0 | 16 | K | 2 | ROZPOCET | 0 | 0 | 0 | 0 | 0 | 2 | 0 | 16 | 739700304
| 725 - Zdravotechnika - zariaď. predmety | [8 empty] | 0 | [5 empty] | 0 |  | 0 |  | 0.16214 | 2 | D | 1 | ROZPOCET | [6 empty] | 0
198 | K | 725110811 | Demontáž záchoda splachovacieho s nádržou alebo s tlakovým splachovačom, -0,01933t |  |  | súb. | 2 | 0 |  | 0 |  |  |  | znížená |  | 0 | 0 | 0 | 0.01933 | 0.03866 | 16 | K | 2 | ROZPOCET | 0 | 0 | 0 | 0 | 0 | 2 | 0 | 16 | -945616165
199 | K | 725130811 | Demontáž pisoárového státia 1 dielnych, -0,03968t |  |  | súb. | 2 | 0 |  | 0 |  |  |  | znížená |  | 0 | 0 | 0 | 0.03968 | 0.07936 | 16 | K | 2 | ROZPOCET | 0 | 0 | 0 | 0 | 0 | 2 | 0 | 16 | -2133132872
200 | K | 725210821 | Demontáž umývadiel alebo umývadielok bez výtokovej armatúry, -0,01946t |  |  | súb. | 2 | 0 |  | 0 |  |  |  | znížená |  | 0 | 0 | 0 | 0.01946 | 0.03892 | 16 | K | 2 | ROZPOCET | 0 | 0 | 0 | 0 | 0 | 2 | 0 | 16 | -2013218342
201 | K | 725820810 | Demontáž batérie drezovej, umývadlovej nástennej, -0,0026t |  |  | súb. | 2 | 0 |  | 0 |  |  |  | znížená |  | 0 | 0 | 0 | 0.0026 | 0.0052 | 16 | K | 2 | ROZPOCET | 0 | 0 | 0 | 0 | 0 | 2 | 0 | 16 | -53724473
| 762 - Konštrukcie tesárske | [8 empty] | 0 | [5 empty] | 0 |  | 6.6463 |  | 1.4744 | 2 | D | 1 | ROZPOCET | [6 empty] | 0
202 | K | 762311103 | Montáž kotevných želiez, príložiek, pätiek, ťahadiel, s pripojením k drevenej konštrukcii |  |  | ks | 240 | 0 |  | 0 |  |  |  | znížená |  | 0 | 0.00021 | 0.0504 | 0 | 0 | 16 | K | 2 | ROZPOCET | 0 | 0 | 0 | 0 | 0 | 2 | 0 | 16 | 1898526329
203 | M | 533956PC01 | Kotvenie - oceľové pásnice 5x50x150mm, oceľové svorníky d.100mm dl.100mm |  |  | ks | 240 | 0 |  | 0 |  |  |  | znížená |  | 0 | 0.0044 | 1.056 | 0 | 0 | 32 | M | 2 | ROZPOCET | 0 | 0 | 0 | 0 | 0 | 2 | 0 | 16 | -719171621
204 | K | 762311103 | Montáž kotevných želiez, príložiek, pätiek, ťahadiel, s pripojením k drevenej konštrukcii |  |  | ks | 9 | 0 |  | 0 |  |  |  | znížená |  | 0 | 0.00021 | 0.00189 | 0 | 0 | 16 | K | 2 | ROZPOCET | 0 | 0 | 0 | 0 | 0 | 2 | 0 | 16 | -967027082
205 | M | 533956PC02 | Kotvenie - závitová tyč M20 dl.370mm + kotevná platňa P5-100 (cca 1,96kg/ks) |  |  | ks | 9 | 0 |  | 0 |  |  |  | znížená |  | 0 | 0.00196 | 0.01764 | 0 | 0 | 32 | M | 2 | ROZPOCET | 0 | 0 | 0 | 0 | 0 | 2 | 0 | 16 | 1477784382
206 | K | 762332110 | Montáž viazaných konštrukcií krovov striech z reziva priemernej plochy do 120 cm2 |  |  | m | 391.21 | 0 |  | 0 |  |  |  | znížená |  | 0 | 0.00026 | 0.10171 | 0 | 0 | 16 | K | 2 | ROZPOCET | 0 | 0 | 0 | 0 | 0 | 2 | 0 | 16 | 527697216
207 | K | 762332120 | Montáž viazaných konštrukcií krovov striech z reziva priemernej plochy 120-224 cm2 |  |  | m | 60.9 | 0 |  | 0 |  |  |  | znížená |  | 0 | 0.00026 | 0.015834 | 0 | 0 | 16 | K | 2 | ROZPOCET | 0 | 0 | 0 | 0 | 0 | 2 | 0 | 16 | 622649574
208 | K | 762332130 | Montáž viazaných konštrukcií krovov striech z reziva priemernej plochy 224-288 cm2 |  |  | m | 11.9 | 0 |  | 0 |  |  |  | znížená |  | 0 | 0.00026 | 0.003094 | 0 | 0 | 16 | K | 2 | ROZPOCET | 0 | 0 | 0 | 0 | 0 | 2 | 0 | 16 | 589350975
209 | M | 6051599900 | Hranol mäkké rezivo |  |  | m3 | 4.541 | 0 |  | 0 |  |  |  | znížená |  | 0 | 0.55 | 2.4976 | 0 | 0 | 32 | M | 2 | ROZPOCET | 0 | 0 | 0 | 0 | 0 | 2 | 0 | 16 | 891107108
210 | K | 762341004 | Montáž debnenia jednoduchých striech, na krokvy a kontralaty z dosiek na zraz |  |  | m2 | 230.67 | 0 |  | 0 |  |  |  | znížená |  | 0 | 0 | 0 | 0 | 0 | 16 | K | 2 | ROZPOCET | 0 | 0 | 0 | 0 | 0 | 2 | 0 | 16 | -1754494726
211 | K | 762341021 | Montáž debnenia odkvapov z dosiek pre všetky druhy striech |  |  | m2 | 2.24 | 0 |  | 0 |  |  |  | znížená |  | 0 | 0 | 0 | 0 | 0 | 16 | K | 2 | ROZPOCET | 0 | 0 | 0 | 0 | 0 | 2 | 0 | 16 | 1793008027
212 | M | 6051250001 | Dosky a fošne mäkké rezivo - smrek akosť I hr.18-22mm |  |  | m3 | 4.694 | 0 |  | 0 |  |  |  | znížená |  | 0 | 0.55 | 2.5817 | 0 | 0 | 32 | M | 2 | ROZPOCET | 0 | 0 | 0 | 0 | 0 | 2 | 0 | 16 | -919055900
213 | K | 762341251 | Montáž kontralát pre sklon do 22° |  |  | m | 49 | 0 |  | 0 |  |  |  | znížená |  | 0 | 0 | 0 | 0 | 0 | 16 | K | 2 | ROZPOCET | 0 | 0 | 0 | 0 | 0 | 2 | 0 | 16 | -840081167
214 | M | 6051718001.1 | Lata podkladná 60/60mm |  |  | m | 53.9 | 0 |  | 0 |  |  |  | znížená |  | 0 | 0.00132 | 0.071148 | 0 | 0 | 32 | M | 2 | ROZPOCET | 0 | 0 | 0 | 0 | 0 | 2 | 0 | 16 | -1077665885
215 | K | 762341811 | Demontáž debnenia striech rovných, oblúkových do 60°, z dosiek hrubých, hobľovaných, -0.01600t |  |  | m2 | 38.8 | 0 |  | 0 |  |  |  | znížená |  | 0 | 0 | 0 | 0.016 | 0.6208 | 16 | K | 2 | ROZPOCET | 0 | 0 | 0 | 0 | 0 | 2 | 0 | 16 | 925250535
216 | K | 762341924 | Debnenie a latovanie striech vyrezanie otvorov v debnení z dosiek do hr. 32 mm plochy otvoru nad 4m2 -0,01700t |  |  | m2 | 38.8 | 0 |  | 0 |  |  |  | znížená |  | 0 | 0 | 0 | 0.017 | 0.6596 | 16 | K | 2 | ROZPOCET | 0 | 0 | 0 | 0 | 0 | 2 | 0 | 16 | -643255429
217 | K | 762342812 | Demontáž latovania striech so sklonom do 60 st., pri osovej vzdialenosti lát 0,22-0,50 m, -0.00500t |  |  | m2 | 38.8 | 0 |  | 0 |  |  |  | znížená |  | 0 | 0 | 0 | 0.005 | 0.194 | 16 | K | 2 | ROZPOCET | 0 | 0 | 0 | 0 | 0 | 2 | 0 | 16 | 42676695
218 | K | 762395000 | Spojovacie prostriedky pre viazané konštrukcie krovov, debnenie a laťovanie, nadstrešné konštr., spádové kliny - svorky, dosky, klince, pásová oceľ, vruty |  |  | m3 | 9.411 | 0 |  | 0 |  |  |  | znížená |  | 0 | 0.0231 | 0.21739 | 0 | 0 | 16 | K | 2 | ROZPOCET | 0 | 0 | 0 | 0 | 0 | 2 | 0 | 16 | 892773251
219 | K | 762431302 | Obloženie stien z dosiek OSB skrutkovaných na zraz hr. dosky 12 mm |  |  | m2 | 4.128 | 0 |  | 0 |  |  |  | znížená |  | 0 | 0.00773 | 0.031909 | 0 | 0 | 16 | K | 2 | ROZPOCET | 0 | 0 | 0 | 0 | 0 | 2 | 0 | 16 | -901714796
220 | K | 998762202 | Presun hmôt pre konštrukcie tesárske v objektoch výšky do 12 m |  |  | % | 0 | 0 |  | 0 |  |  |  | znížená |  | 0 | 0 | 0 | 0 | 0 | 16 | K | 2 | ROZPOCET | 0 | 0 | 0 | 0 | 0 | 2 | 0 | 16 | -257009041
| 763 - Konštrukcie - drevostavby | [8 empty] | 0 | [5 empty] | 0 |  | 4.2154 |  | 0 | 2 | D | 1 | ROZPOCET | [6 empty] | 0
221 | K | 763126652.1.1 | Predsadená SDK stena hr. 150 mm, opláštená doskou RBI 12.5 mm bez T.I.u, voľne stojaca na podkonštrukcií CW100 |  |  | m2 | 6.132 | 0 |  | 0 |  |  |  | znížená |  | 0 | 0.021 | 0.12877 | 0 | 0 | 16 | K | 2 | ROZPOCET | 0 | 0 | 0 | 0 | 0 | 2 | 0 | 16 | 1403186679
222 | K | 763138114 | Podhľad RF 1x12, 5-DK,strop trámový drevený,upevnenie na závesoch |  |  | m2 | 206.8 | 0 |  | 0 |  |  |  | znížená |  | 0 | 0.0189 | 3.9085 | 0 | 0 | 16 | K | 2 | ROZPOCET | 0 | 0 | 0 | 0 | 0 | 2 | 0 | 16 | -2077777042
223 | K | 763138314.1 | Podhľad strechy S4 z OSB dosiek hr.12mm strop oceľový,upevnenie na závesoch CD + T.I.20mm |  |  | m2 | 7.42 | 0 |  | 0 |  |  |  | znížená |  | 0 | 0.024 | 0.17808 | 0 | 0 | 16 | K | 2 | ROZPOCET | 0 | 0 | 0 | 0 | 0 | 2 | 0 | 16 | -109069616
224 | K | 998763403 | Presun hmôt pre sádrokartónové konštrukcie v stavbách(objektoch )výšky od 7 do 24 m |  |  | % | 0 | 0 |  | 0 |  |  |  | znížená |  | 0 | 0 | 0 | 0 | 0 | 16 | K | 2 | ROZPOCET | 0 | 0 | 0 | 0 | 0 | 2 | 0 | 16 | -1682545762
| 764 - Konštrukcie klampiarske | [8 empty] | 0 | [5 empty] | 0 |  | 0.089702 |  | 0.1077 | 2 | D | 1 | ROZPOCET | [6 empty] | 0
225 | K | 764323221 | Oplechovanie z poplast. plechu, odkvapov na strechách s lepenkovou krytinou r.š. 250 mm |  |  | m | 11.86 | 0 |  | 0 |  |  |  | znížená |  | 0 | 4e-05 | 0.0004744 | 0 | 0 | 16 | K | 2 | ROZPOCET | 0 | 0 | 0 | 0 | 0 | 2 | 0 | 16 | 537968683
226 | K | 764352300 | Žľaby pododkvapové polkruhové priemer 150 mm,vrátane čela, hákov, rohov, kútov |  |  | m | 11.86 | 0 |  | 0 |  |  |  | znížená |  | 0 | 0.00307 | 0.03641 | 0 | 0 | 16 | K | 2 | ROZPOCET | 0 | 0 | 0 | 0 | 0 | 2 | 0 | 16 | 2104701008
227 | K | 764352810 | Demontáž žľabov pododkvapových polkruhových so sklonom do 30st. rš 330 mm, -0,00330t |  |  | m | 31.06 | 0 |  | 0 |  |  |  | znížená |  | 0 | 0 | 0 | 0.0033 | 0.1025 | 16 | K | 2 | ROZPOCET | 0 | 0 | 0 | 0 | 0 | 2 | 0 | 16 | -1969526735
228 | K | 764359221 | Kotlík žľabový priemer 150 mm |  |  | ks | 5 | 0 |  | 0 |  |  |  | znížená |  | 0 | 0.00111 | 0.00555 | 0 | 0 | 16 | K | 2 | ROZPOCET | 0 | 0 | 0 | 0 | 0 | 2 | 0 | 16 | 1082395835
229 | K | 764410850 | Demontáž oplechovania parapetov rš od 100 do 330 mm, -0,00135t |  |  | m | 3.85 | 0 |  | 0 |  |  |  | znížená |  | 0 | 0 | 0 | 0.00135 | 0.0051975 | 16 | K | 2 | ROZPOCET | 0 | 0 | 0 | 0 | 0 | 2 | 0 | 16 | -1732436127
230 | K | 764454212 | Odpadové rúry priemer 100 mm, vrátane objímky, kolena a prípojky ku kanalizácii |  |  | m | 6.805 | 0 |  | 0 |  |  |  | znížená |  | 0 | 0.00282 | 0.01919 | 0 | 0 | 16 | K | 2 | ROZPOCET | 0 | 0 | 0 | 0 | 0 | 2 | 0 | 16 | -1936822487
231 | K | 764711112 | Oplechovanie parapetov z poplast. plechu r.š. 160 mm |  |  | m | 14.7 | 0 |  | 0 |  |  |  | znížená |  | 0 | 0.00191 | 0.028077 | 0 | 0 | 16 | K | 2 | ROZPOCET | 0 | 0 | 0 | 0 | 0 | 2 | 0 | 16 | 1424302246
232 | K | 998764202 | Presun hmôt pre konštrukcie klampiarske v objektoch výšky nad 6 do 12 m |  |  | % | 0 | 0 |  | 0 |  |  |  | znížená |  | 0 | 0 | 0 | 0 | 0 | 16 | K | 2 | ROZPOCET | 0 | 0 | 0 | 0 | 0 | 2 | 0 | 16 | 770248819
233 | K | HZS000764 | Úpravy jestvujúcich klampiarskych prvkov (skrátenie žľabov, napojenie na jestvuj.prvky, vyspádovanie jestvuj.žľabov, vyústenia na strechu, zasekania do muriva a iné...vr. potrebného materiálu) |  |  | hod | 85 | 0 |  | 0 |  |  |  | znížená |  | 0 | 0 | 0 | 0 | 0 | 16 | K | 2 | ROZPOCET | 0 | 0 | 0 | 0 | 0 | 2 | 0 | 16 | -1277090335
| 765 - Konštrukcie - krytiny tvrdé | [8 empty] | 0 | [5 empty] | 0 |  | 0.36956 |  | 0.4656 | 2 | D | 1 | ROZPOCET | [6 empty] | 0
234 | K | 765361000 | Krytina z asfaltových šindľov , sklon strechy do 21° |  |  | m2 | 34.8 | 0 |  | 0 |  |  |  | znížená |  | 0 | 0.00953 | 0.33164 | 0 | 0 | 16 | K | 2 | ROZPOCET | 0 | 0 | 0 | 0 | 0 | 2 | 0 | 16 | -1897368754
235 | K | 765361805 | Demontáž krytiny z asfaltových šindľov, do sutiny, sklon strechy do 45°, -0,012t |  |  | m2 | 38.8 | 0 |  | 0 |  |  |  | znížená |  | 0 | 0 | 0 | 0.012 | 0.4656 | 16 | K | 2 | ROZPOCET | 0 | 0 | 0 | 0 | 0 | 2 | 0 | 16 | 1765009604
236 | K | 765901081 | Montáž strešnej fólie, na plné debnenie |  |  | m2 | 171.8 | 0 |  | 0 |  |  |  | znížená |  | 0 | 3e-05 | 0.005154 | 0 | 0 | 16 | K | 2 | ROZPOCET | 0 | 0 | 0 | 0 | 0 | 2 | 0 | 16 | 1824011403
237 | M | 2832208024 | Parozábrana s prelepením spojov páskou |  |  | m2 | 197.57 | 0 |  | 0 |  |  |  | znížená |  | 0 | 0.00014 | 0.02766 | 0 | 0 | 32 | M | 2 | ROZPOCET | 0 | 0 | 0 | 0 | 0 | 2 | 0 | 16 | -64164244
238 | K | 765901082 | Montáž strešnej fólie do 35°, na krokvy |  |  | m2 | 34.8 | 0 |  | 0 |  |  |  | znížená |  | 0 | 2e-05 | 0.000696 | 0 | 0 | 16 | K | 2 | ROZPOCET | 0 | 0 | 0 | 0 | 0 | 2 | 0 | 16 | 419092539
239 | M | 2832208000 | Podstrešná fólia paropriepustná |  |  | m2 | 40.02 | 0 |  | 0 |  |  |  | znížená |  | 0 | 0.00011 | 0.0044022 | 0 | 0 | 32 | M | 2 | ROZPOCET | 0 | 0 | 0 | 0 | 0 | 2 | 0 | 16 | 1573594029
240 | K | 998765202 | Presun hmôt pre tvrdé krytiny v objektoch výšky nad 6 do 12 m |  |  | % | 0 | 0 |  | 0 |  |  |  | znížená |  | 0 | 0 | 0 | 0 | 0 | 16 | K | 2 | ROZPOCET | 0 | 0 | 0 | 0 | 0 | 2 | 0 | 16 | -1929262229
| 766 - Konštrukcie stolárske | [8 empty] | 0 | [5 empty] | 0 |  | 1.3368 |  | 1.5553 | 2 | D | 1 | ROZPOCET | [6 empty] | 0
241 | K | 76612PC01 | Montáž a dodávky deliacich priečok v.2120mm s dvernými krídlami (4ks-600/1970mm) z MDF hr.25mm, kotvené pomocou nerez.antikor.kovania 120mm na podlahu , |  |  | m2 | 13.822 | 0 |  | 0 |  |  |  | znížená |  | 0 | 5e-05 | 0.0006911 | 0 | 0 | 16 | K | 2 | ROZPOCET | 0 | 0 | 0 | 0 | 0 | 2 | 0 | 16 | -1242562204
242 | K | 76623PC01 | Demontáž dreveného rebríkového schodiska a medzistropu |  |  | ks | 1 | 0 |  | 0 |  |  |  | znížená |  | 0 | 0 | 0 | 0.03 | 0.03 | 16 | K | 2 | ROZPOCET | 0 | 0 | 0 | 0 | 0 | 2 | 0 | 16 | -261917722
243 | K | 766411811 | Demontáž obloženia stien panelmi, veľ. do 1,5 m2, -0,02465t |  |  | m2 | 46.164 | 0 |  | 0 |  |  |  | znížená |  | 0 | 0 | 0 | 0.02465 | 1.1379 | 16 | K | 2 | ROZPOCET | 0 | 0 | 0 | 0 | 0 | 2 | 0 | 16 | 1532000506
244 | K | 766411822 | Demontáž obloženia stien panelmi, podkladových roštov, -0,00800t |  |  | m2 | 46.164 | 0 |  | 0 |  |  |  | znížená |  | 0 | 0 | 0 | 0.008 | 0.36931 | 16 | K | 2 | ROZPOCET | 0 | 0 | 0 | 0 | 0 | 2 | 0 | 16 | 1097491704
245 | K | 766621081 | Montáž okna plastového pre občiansku a bytovú výstavbu, za 1 bm montáže |  |  | m | 61.4 | 0 |  | 0 |  |  |  | znížená |  | 0 | 0.0001 | 0.00614 | 0 | 0 | 16 | K | 2 | ROZPOCET | 0 | 0 | 0 | 0 | 0 | 2 | 0 | 16 | -356223646
246 | M | 611412P03 | Plastové okno H/B 2200/2100 mm dvojkrídlové pevné, otvaravo-sklopné, 6-komorový profil, zvnútra biele, zvonku imitácia dreva, izol.trojsklo "P3" |  |  | ks | 4 | 0 |  | 0 |  |  |  | znížená |  | 0 | 0.07642 | 0.30568 | 0 | 0 | 32 | M | 2 | ROZPOCET | 0 | 0 | 0 | 0 | 0 | 2 | 0 | 16 | -464740021
247 | M | 611410P05 | Plastové okno H/B 750/600 mm jednokrídlové otváravo-sklopné, 6-komorvý profil, zvnútra biele, zvonku imitácia dreva, izoltrojsklo "P5" |  |  | ks | 4 | 0 |  | 0 |  |  |  | znížená |  | 0 | 0.02369 | 0.09476 | 0 | 0 | 32 | M | 2 | ROZPOCET | 0 | 0 | 0 | 0 | 0 | 2 | 0 | 16 | -998749179
248 | M | 611411P06 | Plastové okno H/B 1400/1750 mm dvojkrídlové otvaravo-sklopné, 6-komorový profil, zvnútra biele, zvonku imitácia dreva, izol.trojsklo "P6" |  |  | ks | 1 | 0 |  | 0 |  |  |  | znížená |  | 0 | 0.06783 | 0.06783 | 0 | 0 | 32 | M | 2 | ROZPOCET | 0 | 0 | 0 | 0 | 0 | 2 | 0 | 16 | -644251292
249 | M | 611411P07 | Plastové okno H/B 1400/ 800 mm jednokrídlové otváravo-sklopné, 6-komorový profil, zvnútra biele, zvonku imitácia dreva, izol.trojsklo "P7" |  |  | ks | 1 | 0 |  | 0 |  |  |  | znížená |  | 0 | 0.03326 | 0.03326 | 0 | 0 | 32 | M | 2 | ROZPOCET | 0 | 0 | 0 | 0 | 0 | 2 | 0 | 16 | 1418766201
250 | M | 611411P08 | Plastové okno H/B 1400/1350 mm jednokrídlové otváravo-sklopné, 6-komorový profil, zvnútra biele, zvonku imitácia dreva, izol.trojsklo "P8" |  |  | ks | 1 | 0 |  | 0 |  |  |  | znížená |  | 0 | 0.04213 | 0.04213 | 0 | 0 | 32 | M | 2 | ROZPOCET | 0 | 0 | 0 | 0 | 0 | 2 | 0 | 16 | 2075498647
251 | K | 766621264 | Montáž oknien kompletizovaných jednoduchých do zamurovaných okenných rámov, pevných nad 1,50 m2 |  |  | ks | 2 | 0 |  | 0 |  |  |  | znížená |  | 0 | 0.00198 | 0.00396 | 0 | 0 | 16 | K | 2 | ROZPOCET | 0 | 0 | 0 | 0 | 0 | 2 | 0 | 16 | -283098953
252 | M | 611276T09 | Okno drevené interiérové, jednokrídlové, pevné 800/2300mm, zasklenie jednoduché, číre "T9" |  |  | ks | 2 | 0 |  | 0 |  |  |  | znížená |  | 0 | 0.03 | 0.06 | 0 | 0 | 32 | M | 2 | ROZPOCET | 0 | 0 | 0 | 0 | 0 | 2 | 0 | 16 | 1764984015
253 | K | 766641161 | Montáž dverí plastových, vchodových jednodielnych, so zasklením, za 1 m obvodu dverí |  |  | m | 8.1 | 0 |  | 0 |  |  |  | znížená |  | 0 | 0.00011 | 0.000891 | 0 | 0 | 16 | K | 2 | ROZPOCET | 0 | 0 | 0 | 0 | 0 | 2 | 0 | 16 | 619722530
254 | M | 611412P08 | Plastové vchodové dvere H/B 2250/1800 mm dvojkrídlové, 6-komorový profil, zvnútra biela farba, zvonku imitácia dreva, izol.trojsklo, prah, zámok, kovanie "P8" |  |  | ks | 1 | 0 |  | 0 |  |  |  | znížená |  | 0 | 0.05502 | 0.05502 | 0 | 0 | 32 | M | 2 | ROZPOCET | 0 | 0 | 0 | 0 | 0 | 2 | 0 | 16 | -1472253479
255 | K | 76664P12 | D+M posuvné dvere dvojkrídlové 2600/2270mm, horná vodiaca koľajnica, krídla z MDF profilov hr.18mm, obložková zárubeň na hr.ostenia 740mm "T12 - viď nákres" |  |  | ks | 2 | 0 |  | 0 |  |  |  | znížená |  | 0 | 0 | 0 | 0 | 0 | 16 | K | 2 | ROZPOCET | 0 | 0 | 0 | 0 | 0 | 2 | 0 | 16 | -1732147291
256 | K | 76664P13 | D+M interiérová zaskl.stena 1800/2250mm s dvojkr.dverami, drevené profily, lamino povrch.úprava, zasklenie čírym jednoduchým sklom, zámok, kovanie "T13" |  |  | ks | 2 | 0 |  | 0 |  |  |  | znížená |  | 0 | 0 | 0 | 0 | 0 | 16 | K | 2 | ROZPOCET | 0 | 0 | 0 | 0 | 0 | 2 | 0 | 16 | -2112241442
257 | K | 76664P17 | D+M posuvné dvere jednokrídlové 750/2000mm, horná vodiaca koľajnica, krídlo hladké, plné, lamino povrch.úprava "T17 - viď nákres"" |  |  | ks | 1 | 0 |  | 0 |  |  |  | znížená |  | 0 | 0 | 0 | 0 | 0 | 16 | K | 2 | ROZPOCET | 0 | 0 | 0 | 0 | 0 | 2 | 0 | 16 | -417691837
258 | K | 76664P19 | D+M interiérová zaskl.stena 2000/2250mm s jednokr.dverami a bočným svetlíkom, drevené profily, lamino povrch.úprava, zasklenie nepriehľadným jednoduchým sklom, zámok, kovanie "T19" |  |  | ks | 1 | 0 |  | 0 |  |  |  | znížená |  | 0 | 0 | 0 | 0 | 0 | 16 | K | 2 | ROZPOCET | 0 | 0 | 0 | 0 | 0 | 2 | 0 | 16 | 1262780991
259 | M | 611710P14 | Dvere vnútorné jednokrídlové , lamino povrch.úprava, plné 700/1970mm "T14, T15" |  |  | ks | 5 | 0 |  | 0 |  |  |  | znížená |  | 0 | 0.025 | 0.125 | 0 | 0 | 32 | M | 2 | ROZPOCET | 0 | 0 | 0 | 0 | 0 | 2 | 0 | 16 | -666188748
260 | K | 766661112 | Montáž dverového krídla kompletiz. otváravého do zárubne, jednokrídlové |  |  | ks | 7 | 0 |  | 0 |  |  |  | znížená |  | 0 | 0 | 0 | 0 | 0 | 16 | K | 2 | ROZPOCET | 0 | 0 | 0 | 0 | 0 | 2 | 0 | 16 | -1580488464
261 | M | 611710P04 | Dvere vnútorné jednokrídlové , lamino povrch.úprava, plné 800/1970mm "T6, T7, T8, T11, T11b" |  |  | ks | 7 | 0 |  | 0 |  |  |  | znížená |  | 0 | 0.025 | 0.175 | 0 | 0 | 32 | M | 2 | ROZPOCET | 0 | 0 | 0 | 0 | 0 | 2 | 0 | 16 | -790600269
262 | K | 766661132 | Montáž dverového krídla kompletiz.otváravého do zárubne, dvojkrídlové |  |  | ks | 1 | 0 |  | 0 |  |  |  | znížená |  | 0 | 0 | 0 | 0 | 0 | 16 | K | 2 | ROZPOCET | 0 | 0 | 0 | 0 | 0 | 2 | 0 | 16 | 1777472518
263 | M | 611710P05 | Dvere vnútorné, lamino povrch.úprava, dvojkrídlové, 2/3 presklenie čírym sklom 1550/2250mm "T5" |  |  | ks | 1 | 0 |  | 0 |  |  |  | znížená |  | 0 | 0.025 | 0.025 | 0 | 0 | 32 | M | 2 | ROZPOCET | 0 | 0 | 0 | 0 | 0 | 2 | 0 | 16 | 39313084
264 | K | 766662811 | Demontáž dverného krídla, dokovanie prahu dverí jednokrídlových, -0,00100t |  |  | ks | 10 | 0 |  | 0 |  |  |  | znížená |  | 0 | 0 | 0 | 0.001 | 0.01 | 16 | K | 2 | ROZPOCET | 0 | 0 | 0 | 0 | 0 | 2 | 0 | 16 | 1072962124
265 | K | 766662812 | Demontáž dverného krídla, dokovanie prahu dverí dvojkrídlových, -0,00200t |  |  | ks | 4 | 0 |  | 0 |  |  |  | znížená |  | 0 | 0 | 0 | 0.002 | 0.008 | 16 | K | 2 | ROZPOCET | 0 | 0 | 0 | 0 | 0 | 2 | 0 | 16 | 1633549436
266 | K | 766669111 | Montáž dverných krídiel kompletiz., dokovanie závesu na univerzálnu zárubňu pre dvere jednokrídlové |  |  | ks | 14 | 0 |  | 0 |  |  |  | znížená |  | 0 | 0 | 0 | 0 | 0 | 16 | K | 2 | ROZPOCET | 0 | 0 | 0 | 0 | 0 | 2 | 0 | 16 | 1317565601
267 | M | 549663P01 | Kovanie - štítok, kľučky, zámok pre jednokrídlové dvere (podľa výberu investora) |  |  | ks | 14 | 0 |  | 0 |  |  |  | znížená |  | 0 | 0.00029 | 0.00406 | 0 | 0 | 32 | M | 2 | ROZPOCET | 0 | 0 | 0 | 0 | 0 | 2 | 0 | 16 | -1135108199
268 | K | 766669112 | Montáž dverných krídiel kompletiz., dokovanie závesu na univerzálnu zárubňu pre dvere dvojkrídlové |  |  | ks | 1 | 0 |  | 0 |  |  |  | znížená |  | 0 | 0 | 0 | 0 | 0 | 16 | K | 2 | ROZPOCET | 0 | 0 | 0 | 0 | 0 | 2 | 0 | 16 | 240584497
269 | M | 549663P05 | Kovanie - štítok, kľučky, zámok pre dvojkrídlové dvere (podľa výberu investora) |  |  | ks | 1 | 0 |  | 0 |  |  |  | znížená |  | 0 | 0.00029 | 0.00029 | 0 | 0 | 32 | M | 2 | ROZPOCET | 0 | 0 | 0 | 0 | 0 | 2 | 0 | 16 | 1706947384
270 | K | 766671007.1 | Montáž strešného výlezu 120x120 cm do plochej strechy |  |  | ks | 1 | 0 |  | 0 |  |  |  | znížená |  | 0 | 8e-05 | 8e-05 | 0 | 0 | 16 | K | 2 | ROZPOCET | 0 | 0 | 0 | 0 | 0 | 2 | 0 | 16 | -1497539384
271 | M | 6113902711 | Strešný výlez 120x120 cm pre plochú strechu "P9" |  |  | ks | 1 | 0 |  | 0 |  |  |  | znížená |  | 0 | 0.018 | 0.018 | 0 | 0 | 32 | M | 2 | ROZPOCET | 0 | 0 | 0 | 0 | 0 | 2 | 0 | 16 | 1023870982
272 | K | 766694141 | Montáž parapetnej dosky plastovej šírky do 300 mm, dĺžky do 1000 mm |  |  | ks | 5 | 0 |  | 0 |  |  |  | znížená |  | 0 | 0.00025 | 0.00125 | 0 | 0 | 16 | K | 2 | ROZPOCET | 0 | 0 | 0 | 0 | 0 | 2 | 0 | 16 | -1240535489
273 | K | 766694142 | Montáž parapetnej dosky plastovej šírky do 300 mm, dĺžky 1000-1600 mm |  |  | ks | 1 | 0 |  | 0 |  |  |  | znížená |  | 0 | 0.00026 | 0.00026 | 0 | 0 | 16 | K | 2 | ROZPOCET | 0 | 0 | 0 | 0 | 0 | 2 | 0 | 16 | 125397267
274 | K | 766694143 | Montáž parapetnej dosky plastovej šírky do 300 mm, dĺžky 1600-2600 mm |  |  | ks | 5 | 0 |  | 0 |  |  |  | znížená |  | 0 | 0.0003 | 0.0015 | 0 | 0 | 16 | K | 2 | ROZPOCET | 0 | 0 | 0 | 0 | 0 | 2 | 0 | 16 | -1390308241
275 | M | 6119000980 | Vnútorné parapetné dosky plastové komôrkové,B=300mm biela, mramor, buk, zlatý dub |  |  | m | 14.7 | 0 |  | 0 |  |  |  | znížená |  | 0 | 0.00114 | 0.016758 | 0 | 0 | 32 | M | 2 | ROZPOCET | 0 | 0 | 0 | 0 | 0 | 2 | 0 | 16 | -515406636
276 | M | 6119001030 | Plastové krytky k vnútorným parapetom plastovým, pár vo farbe biela, zlatý dub, buk |  |  | ks | 11 | 0 |  | 0 |  |  |  | znížená |  | 0 | 0.0001 | 0.0011 | 0 | 0 | 32 | M | 2 | ROZPOCET | 0 | 0 | 0 | 0 | 0 | 2 | 0 | 16 | -1948079875
277 | K | 766695212 | Montáž prahu dverí, jednokrídlových |  |  | ks | 14 | 0 |  | 0 |  |  |  | znížená |  | 0 | 1e-05 | 0.00014 | 0 | 0 | 16 | K | 2 | ROZPOCET | 0 | 0 | 0 | 0 | 0 | 2 | 0 | 16 | 1992470759
278 | M | 6118716100 | Prah dubový L=82 B=15 cm |  |  | ks | 9 | 0 |  | 0 |  |  |  | znížená |  | 0 | 0.00185 | 0.01665 | 0 | 0 | 32 | M | 2 | ROZPOCET | 0 | 0 | 0 | 0 | 0 | 2 | 0 | 16 | 628012849
279 | M | 6118714100 | Prah dubový L=72 B=15 cm |  |  | ks | 5 | 0 |  | 0 |  |  |  | znížená |  | 0 | 0.00162 | 0.0081 | 0 | 0 | 32 | M | 2 | ROZPOCET | 0 | 0 | 0 | 0 | 0 | 2 | 0 | 16 | -1226414063
280 | K | 766695232 | Montáž prahu dverí, dvojkrídlových |  |  | ks | 1 | 0 |  | 0 |  |  |  | znížená |  | 0 | 3e-05 | 3e-05 | 0 | 0 | 16 | K | 2 | ROZPOCET | 0 | 0 | 0 | 0 | 0 | 2 | 0 | 16 | 161039281
281 | M | 6118726101 | Prah dubový L=157 B=15 cm |  |  | ks | 1 | 0 |  | 0 |  |  |  | znížená |  | 0 | 0.00335 | 0.00335 | 0 | 0 | 32 | M | 2 | ROZPOCET | 0 | 0 | 0 | 0 | 0 | 2 | 0 | 16 | 1993520232
282 | K | 766702111 | Montáž zárubní obložkových pre dvere jednokrídlové hr.steny do 170 mm |  |  | ks | 5 | 0 |  | 0 |  |  |  | znížená |  | 0 | 0.00045 | 0.00225 | 0 | 0 | 16 | K | 2 | ROZPOCET | 0 | 0 | 0 | 0 | 0 | 2 | 0 | 16 | 605847627
283 | M | 6117103142.2 | Zárubňa vnútorná, normal, lamino povrch.úprava, hrúbka steny do 17 cm, š.60, 70, 80, 90cm/pre jednokríldové dvere "T7, T8, T15" |  |  | ks | 5 | 0 |  | 0 |  |  |  | znížená |  | 0 | 0.015 | 0.075 | 0 | 0 | 32 | M | 2 | ROZPOCET | 0 | 0 | 0 | 0 | 0 | 2 | 0 | 16 | -618074509
284 | K | 766702112 | Montáž zárubní obložkových pre dvere jednokrídlové hr.steny nad 170 do 350 mm |  |  | ks | 10 | 0 |  | 0 |  |  |  | znížená |  | 0 | 0.00106 | 0.0106 | 0 | 0 | 16 | K | 2 | ROZPOCET | 0 | 0 | 0 | 0 | 0 | 2 | 0 | 16 | 1743165407
285 | M | 6117103143.2 | Zárubňa vnútorná, normal, lamino povrch.úpr., hrúbka steny od 19 cm, š.60, 70, 80, 90cm/pre jednokrídlové dvere "T6, T11, T11b,T14, T16, T18" |  |  | ks | 10 | 0 |  | 0 |  |  |  | znížená |  | 0 | 0.015 | 0.15 | 0 | 0 | 32 | M | 2 | ROZPOCET | 0 | 0 | 0 | 0 | 0 | 2 | 0 | 16 | 687558782
286 | K | 766702121 | Montáž zárubní obložkových pre dvere dvojkrídlové hr.steny do 170 mm |  |  | ks | 1 | 0 |  | 0 |  |  |  | znížená |  | 0 | 0.0005 | 0.0005 | 0 | 0 | 16 | K | 2 | ROZPOCET | 0 | 0 | 0 | 0 | 0 | 2 | 0 | 16 | -322668508
287 | M | 6117103142.1 | Zárubňa vnútorná, normal, lamino povrch.úprava, hrúbka steny do 17 cm, š.60, 70, 80, 90cm/ pre dvojkrídlové dvere "T5" |  |  | ks | 1 | 0 |  | 0 |  |  |  | znížená |  | 0 | 0.015 | 0.015 | 0 | 0 | 32 | M | 2 | ROZPOCET | 0 | 0 | 0 | 0 | 0 | 2 | 0 | 16 | 1961912011
288 | K | 766702123 | Montáž zárubní obložkových pre dvere dvojkrídlové hr.steny nad 350 mm |  |  | ks | 1 | 0 |  | 0 |  |  |  | znížená |  | 0 | 0.00151 | 0.00151 | 0 | 0 | 16 | K | 2 | ROZPOCET | 0 | 0 | 0 | 0 | 0 | 2 | 0 | 16 | -570850597
289 | M | 6117103143.1 | Zárubňa vnútorná, normal, lamino povrch.úprava, hrúbka steny 51 cm, , rozmer zárubne 1760/2320mm, atyp "T10" |  |  | ks | 1 | 0 |  | 0 |  |  |  | znížená |  | 0 | 0.015 | 0.015 | 0 | 0 | 32 | M | 2 | ROZPOCET | 0 | 0 | 0 | 0 | 0 | 2 | 0 | 16 | 614815366
290 | K | 998766202 | Presun hmot pre konštrukcie stolárske v objektoch výšky nad 6 do 12 m |  |  | % | 0 | 0 |  | 0 |  |  |  | znížená |  | 0 | 0 | 0 | 0 | 0 | 16 | K | 2 | ROZPOCET | 0 | 0 | 0 | 0 | 0 | 2 | 0 | 16 | -2019523386
| 767 - Konštrukcie doplnkové kovové | [8 empty] | 0 | [5 empty] | 0 |  | 0.1572 |  | 0 | 2 | D | 1 | ROZPOCET | [6 empty] | 0
291 | K | 767163100 | Montáž zábradlia na terasy a balkóny, výplň rebrovanie, kotvenie do podlahy |  |  | m | 13.1 | 0 |  | 0 |  |  |  | znížená |  | 0 | 0 | 0 | 0 | 0 | 16 | K | 2 | ROZPOCET | 0 | 0 | 0 | 0 | 0 | 2 | 0 | 16 | 77020140
292 | M | 5534667241 | Nerezové zábradlie, horizontálna výplň , madlo kruhové, výška 100 cm, kotvenie do podlahy |  |  | m | 13.1 | 0 |  | 0 |  |  |  | znížená |  | 0 | 0.012 | 0.1572 | 0 | 0 | 32 | M | 2 | ROZPOCET | 0 | 0 | 0 | 0 | 0 | 2 | 0 | 16 | 60132012
293 | K | 998767202 | Presun hmôt pre kovové stavebné doplnkové konštrukcie v objektoch výšky nad 6 do 12 m |  |  | % | 0 | 0 |  | 0 |  |  |  | znížená |  | 0 | 0 | 0 | 0 | 0 | 16 | K | 2 | ROZPOCET | 0 | 0 | 0 | 0 | 0 | 2 | 0 | 16 | 1322164659
| 771 - Podlahy z dlaždíc | [8 empty] | 0 | [5 empty] | 0 |  | 5.1227 |  | 0 | 2 | D | 1 | ROZPOCET | [6 empty] | 0
294 | K | 771415016 | Montáž soklíkov z obkladačiek do tmelu veľ. 150 x 300 mm |  |  | m | 174.402 | 0 |  | 0 |  |  |  | znížená |  | 0 | 0.0009 | 0.15696 | 0 | 0 | 16 | K | 2 | ROZPOCET | 0 | 0 | 0 | 0 | 0 | 2 | 0 | 16 | 1372792543
295 | K | 771575109 | Montáž podláh z dlaždíc keramických do tmelu veľ. 300 x 300 mm |  |  | m2 | 290.5 | 0 |  | 0 |  |  |  | znížená |  | 0 | 0.00385 | 1.1184 | 0 | 0 | 16 | K | 2 | ROZPOCET | 0 | 0 | 0 | 0 | 0 | 2 | 0 | 16 | 298635158
296 | K | 771575129 | Montáž podláh z dlaždíc keramických do tmelu v obmedzenom priestore veľ. 300 x 300 mm |  |  | m2 | 12.41 | 0 |  | 0 |  |  |  | znížená |  | 0 | 0.00385 | 0.047779 | 0 | 0 | 16 | K | 2 | ROZPOCET | 0 | 0 | 0 | 0 | 0 | 2 | 0 | 16 | 2108931594
297 | M | 5978650321 | Keramické dlaždice 300x300mm (podľa výberu investora) |  |  | m2 | 335.651 | 0 |  | 0 |  |  |  | znížená |  | 0 | 0.01132 | 3.7996 | 0 | 0 | 32 | M | 2 | ROZPOCET | 0 | 0 | 0 | 0 | 0 | 2 | 0 | 16 | 1852272709
298 | K | 998771202 | Presun hmôt pre podlahy z dlaždíc v objektoch výšky nad 6 do 12 m |  |  | % | 0 | 0 |  | 0 |  |  |  | znížená |  | 0 | 0 | 0 | 0 | 0 | 16 | K | 2 | ROZPOCET | 0 | 0 | 0 | 0 | 0 | 2 | 0 | 16 | -1914796677
| 772 - Podlahy z prírod.a konglomer.kameňa | [8 empty] | 0 | [5 empty] | 0 |  | 1.8968 |  | 0 | 2 | D | 1 | ROZPOCET | [6 empty] | 0
299 | K | 772211303.1 | Montáž obkladu schodiskových stupňov doskami hr. 40 - 50 mm |  |  | m | 22.92 | 0 |  | 0 |  |  |  | znížená |  | 0 | 0.04425 | 1.0142 | 0 | 0 | 16 | K | 2 | ROZPOCET | 0 | 0 | 0 | 0 | 0 | 2 | 0 | 16 | 306863788
300 | M | 5921957161.1 | Platne betónové mrazuvzdorné - Schodiskový stupeň 800/400/40mm |  |  | ks | 28.937 | 0 |  | 0 |  |  |  | znížená |  | 0 | 0.0305 | 0.88258 | 0 | 0 | 8 | M | 2 | ROZPOCET | 0 | 0 | 0 | 0 | 0 | 2 | 0 | 4 | -1572875133
301 | K | 998772202 | Presun hmôt pre kamennú dlažbu v objektoch výšky nad 6 do 12 m |  |  | % | 0 | 0 |  | 0 |  |  |  | znížená |  | 0 | 0 | 0 | 0 | 0 | 16 | K | 2 | ROZPOCET | 0 | 0 | 0 | 0 | 0 | 2 | 0 | 16 | 448388901
| 781 - Dokončovacie práce a obklady | [8 empty] | 0 | [5 empty] | 0 |  | 3.8683 |  | 0 | 2 | D | 1 | ROZPOCET | [6 empty] | 0
302 | K | 781445017 | Montáž obkladov vnútor. stien z obkladačiek kladených do tmelu veľ. 300x200 mm |  |  | m2 | 65.282 | 0 |  | 0 |  |  |  | znížená |  | 0 | 0.00335 | 0.21869 | 0 | 0 | 16 | K | 2 | ROZPOCET | 0 | 0 | 0 | 0 | 0 | 2 | 0 | 16 | -650130358
303 | K | 781445067 | Montáž obkladov vnútor. stien z obkladačiek kladených do tmelu v obmedzenom priestore veľ. 300x200 mm |  |  | m2 | 90.887 | 0 |  | 0 |  |  |  | znížená |  | 0 | 0.00335 | 0.30447 | 0 | 0 | 16 | K | 2 | ROZPOCET | 0 | 0 | 0 | 0 | 0 | 2 | 0 | 16 | -1236114846
304 | M | 5976582001 | Obkladačky keramické 300x200mm (podľa výberu investora) |  |  | m2 | 159.292 | 0 |  | 0 |  |  |  | znížená |  | 0 | 0.021 | 3.3451 | 0 | 0 | 32 | M | 2 | ROZPOCET | 0 | 0 | 0 | 0 | 0 | 2 | 0 | 16 | 76073881
305 | K | 998781202 | Presun hmôt pre obklady keramické v objektoch výšky nad 6 do 12 m |  |  | % | 0 | 0 |  | 0 |  |  |  | znížená |  | 0 | 0 | 0 | 0 | 0 | 16 | K | 2 | ROZPOCET | 0 | 0 | 0 | 0 | 0 | 2 | 0 | 16 | -617656026
| 783 - Dokončovacie práce - nátery | [8 empty] | 0 | [5 empty] | 0 |  | 0.3076 |  | 0 | 2 | D | 1 | ROZPOCET | [6 empty] | 0
306 | K | 783222100 | Nátery kov.stav.doplnk.konštr. syntetické farby šedej na vzduchu schnúce dvojnásobné - 70µm |  |  | m2 | 128.965 | 0 |  | 0 |  |  |  | znížená |  | 0 | 0.00016 | 0.020634 | 0 | 0 | 16 | K | 2 | ROZPOCET | 0 | 0 | 0 | 0 | 0 | 2 | 0 | 16 | -262141066
307 | K | 783226100 | Nátery kov.stav.doplnk.konštr. syntetické na vzduchu schnúce základný - 35µm |  |  | m2 | 128.965 | 0 |  | 0 |  |  |  | znížená |  | 0 | 8e-05 | 0.010317 | 0 | 0 | 16 | K | 2 | ROZPOCET | 0 | 0 | 0 | 0 | 0 | 2 | 0 | 16 | -1110174353
308 | K | 783626200 | Nátery stolárskych výrobkov syntetické lazurovacím lakom 2x lakovaním |  |  | m2 | 1.883 | 0 |  | 0 |  |  |  | znížená |  | 0 | 0.00022 | 0.00041426 | 0 | 0 | 16 | K | 2 | ROZPOCET | 0 | 0 | 0 | 0 | 0 | 2 | 0 | 16 | -1471587805
309 | K | 783626200 | Nátery stolárskych výrobkov syntetické lazurovacím lakom 2x lakovaním |  |  | m2 | 0.909 | 0 |  | 0 |  |  |  | znížená |  | 0 | 0.00022 | 0.00019998 | 0 | 0 | 16 | K | 2 | ROZPOCET | 0 | 0 | 0 | 0 | 0 | 2 | 0 | 16 | 354659181
310 | K | 783782203 | Nátery tesárskych konštrukcií povrchová impregnácia |  |  | m2 | 649.354 | 0 |  | 0 |  |  |  | znížená |  | 0 | 0.00032 | 0.20779 | 0 | 0 | 16 | K | 2 | ROZPOCET | 0 | 0 | 0 | 0 | 0 | 2 | 0 | 16 | 808133600
311 | K | 783894612 | Náter farbami ekologickými riediteľnými vodou bielym pre náter sadrokartón. stropov 2x |  |  | m2 | 206.8 | 0 |  | 0 |  |  |  | znížená |  | 0 | 0.00033 | 0.068244 | 0 | 0 | 16 | K | 2 | ROZPOCET | 0 | 0 | 0 | 0 | 0 | 2 | 0 | 16 | -797555743
| 784 - Dokončovacie práce - maľby | [8 empty] | 0 | [5 empty] | 0 |  | 0.11942 |  | 0 | 2 | D | 1 | ROZPOCET | [6 empty] | 0
312 | K | 784452261 | Maľby z maliarskych zmesí , ručne nanášané jednonásobné základné na podklad jemnozrnný výšky do 3, 80 m |  |  | m2 | 426.496 | 0 |  | 0 |  |  |  | znížená |  | 0 | 0.0001 | 0.04265 | 0 | 0 | 16 | K | 2 | ROZPOCET | 0 | 0 | 0 | 0 | 0 | 2 | 0 | 16 | -100313899
313 | K | 784452361 | Maľby z maliarskych zmesí , ručne nanášané jednonásobné tónované na podklad jemnozrnný výšky do 3, 80 m |  |  | m2 | 426.496 | 0 |  | 0 |  |  |  | znížená |  | 0 | 0.00018 | 0.076769 | 0 | 0 | 16 | K | 2 | ROZPOCET | 0 | 0 | 0 | 0 | 0 | 2 | 0 | 16 | -1867495803
| HZS - Hodinové zúčtovacie sadzby | [8 empty] | 0 | [5 empty] | 0 |  | 0 |  | 0 | 4 | D | 0 | ROZPOCET | [6 empty] | 0
314 | K | HZS000111 | Ostatné pomocné a vynúterné práce |  |  | hod | 102 | 0 |  | 0 |  |  |  | znížená |  | 0 | 0 | 0 | 0 | 0 | 512 | K | 1 | ROZPOCET | 0 | 0 | 0 | 0 | 0 | 2 | 0 | 512 | -1473046614
| VP - Práce naviac | [8 empty] | 0 | [11 empty] | D | 0 | PN | [6 empty] | 0
| K | [8 empty] | 0 |  |  |  | znížená | [7 empty] | PN | 1 | PN | 0 | 0 | 0 | 0 | 0 | 2 | 0
| K | [8 empty] | 0 |  |  |  | znížená | [7 empty] | PN | 1 | PN | 0 | 0 | 0 | 0 | 0 | 2 | 0
| K | [8 empty] | 0 |  |  |  | znížená | [7 empty] | PN | 1 | PN | 0 | 0 | 0 | 0 | 0 | 2 | 0
| K | [8 empty] | 0 |  |  |  | znížená | [7 empty] | PN | 1 | PN | 0 | 0 | 0 | 0 | 0 | 2 | 0
| K | [8 empty] | 0 |  |  |  | znížená | [7 empty] | PN | 1 | PN | 0 | 0 | 0 | 0 | 0 | 2 | 0

## 001.2.1 - Kanalizačná prí...
| Hárok obsahuje: |  | 1) Krycí list rozpočtu |  | 2) Rekapitulácia rozpočtu |  |  | 3) Rozpočet |  |  | Späť na hárok: | Rekapitulácia stavby
optimalizované pre tlač zostáv vo formáte A4 - na výšku | [11 empty] | >> skryté stĺpce << | [9 empty] | {91dd44f2-554c-4d03-a834-fd1fd54924f6}
0
KRYCÍ LIST ROZPOČTU | [12 empty] | v --- nižšie sa nachádzajú doplnkové a pomocné údaje k zostavám --- v | [8 empty] | False
| Stavba: |  | Komunitné centrum - Rekonštrukcia, prístavba ku kultúrnemu domu v obci Bačkov-(stupeň PSP)
| Objekt: |  | 001 - SO 01 - Hlavný objekt - oprávnené náklady
| Časť: |  | 001.2 - 2. časť ZTI
| Úroveň 3: |  | 001.2.1 - Kanalizačná prípojka a dažďová kanalizácia
| JKSO: | [7 empty] | KS:
| Miesto: |  | Bačkov | [5 empty] | Dátum: |  | 7. 12. 2017
| Objednávateľ: | [7 empty] | IČO:
|  | obec Bačkov | [6 empty] | IČO DPH:
| Zhotoviteľ: | [7 empty] | IČO: |  | Vyplň údaj
|  | Vyplň údaj | [6 empty] | IČO DPH: |  | Vyplň údaj
| Projektant: | [7 empty] | IČO:
|  | Ing.arch.Lorinc, Ing.Soták | [6 empty] | IČO DPH:
| Spracovateľ: | [7 empty] | IČO:
|  | Ing.Ján Džuba | [6 empty] | IČO DPH:
Poznámka:
| Náklady z rozpočtu | [7 empty] | 0
| Ostatné náklady | [7 empty] | 0
| Cena bez DPH | [7 empty] | 0
| DPH | základná | 20% | z | 0 |  |  |  | 0
|  | znížená | 20% | z | 0 |  |  |  | 0
|  | zákl. prenesená | 20% | z | 0 |  |  |  | 0
|  | zníž. prenesená | 20% | z | 0 |  |  |  | 0
|  | nulová | 0% | z | 0 |  |  |  | 0
| Cena s DPH |  |  | v | EUR |  |  | 0
| Projektant |  |  |  |  | Spracovateľ
| Dátum a podpis: |  |  | Pečiatka |  | Dátum a podpis: |  |  |  | Pečiatka
| Objednávateľ |  |  |  |  | Zhotoviteľ
| Dátum a podpis: |  |  | Pečiatka |  | Dátum a podpis: |  |  |  | Pečiatka
REKAPITULÁCIA ROZPOČTU
Stavba: |  |  | Komunitné centrum - Rekonštrukcia, prístavba ku kultúrnemu domu v obci Bačkov-(stupeň PSP)
Objekt: |  |  | 001 - SO 01 - Hlavný objekt - oprávnené náklady
Časť: |  |  | 001.2 - 2. časť ZTI
Úroveň 3: |  |  | 001.2.1 - Kanalizačná prípojka a dažďová kanalizácia
Miesto: |  |  | Bačkov |  |  |  | Dátum: |  | 7. 12. 2017
Objednávateľ: |  |  | obec Bačkov |  |  |  | Projektant: |  | Ing.arch.Lorinc, Ing.Soták
Zhotoviteľ: |  |  | Vyplň údaj |  |  |  | Spracovateľ: |  | Ing.Ján Džuba
Kód - Popis | [9 empty] | Cena celkom [EUR]
1) Náklady z rozpočtu | [9 empty] | 0 | [12 empty] | -1
| D1 - KANALIZAČNÁ PRÍPOJKA | [8 empty] | 0
| D2 - I.C 01 - ZEMNÉ PRÁCE | [8 empty] | 0
| D3 - II.C 27 - PODKLADNÉ KONŠTRUKCIE | [8 empty] | 0
| D4 - III.C 27 - VONKAJŠIE POTRUBNÉ ROZVODY | [8 empty] | 0
| D5 - IV.C 27 PRESUN HMÔT | [8 empty] | 0
| D6 - V.C 11 BETONÁRSKE PRÁCE | [8 empty] | 0
| D7 - DAŽĎOVÁ KANALIZÁCIA | [8 empty] | 0
| D2 - I.C 01 - ZEMNÉ PRÁCE | [8 empty] | 0
| D3 - II.C 27 - PODKLADNÉ KONŠTRUKCIE | [8 empty] | 0
| D4 - III.C 27 - VONKAJŠIE POTRUBNÉ ROZVODY | [8 empty] | 0
| D5 - IV.C 27 PRESUN HMÔT | [8 empty] | 0
| D6 - V.C 11 BETONÁRSKE PRÁCE | [8 empty] | 0
| D8 - KANALIZAČNÁ ŠACHTA ŠD1 | [8 empty] | 0
| VP - Práce naviac | [8 empty] | 0
2) Ostatné náklady | [9 empty] | 0 |  |  |  | DPH
| GZS | [8 empty] | 0 |  |  |  | znížená | [9 empty] | VRN | 0 | 0 | 0 | 0 | 0 | 2
| Projektové práce | [8 empty] | 0 |  |  |  | znížená | [9 empty] | VRN | 0 | 0 | 0 | 0 | 0 | 2
| Sťažené podmienky | [8 empty] | 0 |  |  |  | znížená | [9 empty] | VRN | 0 | 0 | 0 | 0 | 0 | 2
| Vplyv prostredia | [8 empty] | 0 |  |  |  | znížená | [9 empty] | VRN | 0 | 0 | 0 | 0 | 0 | 2
| Iné VRN | [8 empty] | 0 |  |  |  | znížená | [9 empty] | VRN | 0 | 0 | 0 | 0 | 0 | 2
| Kompletačná činnosť | [8 empty] | 0 |  |  |  | znížená | [9 empty] | KOMPLETACNA | 0 | 0 | 0 | 0 | 0 | 2
Celkové náklady za stavbu 1) + 2) | [7 empty] | 0
ROZPOČET
Stavba: |  |  | Komunitné centrum - Rekonštrukcia, prístavba ku kultúrnemu domu v obci Bačkov-(stupeň PSP)
Objekt: |  |  | 001 - SO 01 - Hlavný objekt - oprávnené náklady
Časť: |  |  | 001.2 - 2. časť ZTI
Úroveň 3: |  |  | 001.2.1 - Kanalizačná prípojka a dažďová kanalizácia
Miesto: |  |  | Bačkov |  |  |  | Dátum: |  | 7. 12. 2017
Objednávateľ: |  |  | obec Bačkov |  |  |  | Projektant: |  | Ing.arch.Lorinc, Ing.Soták
Zhotoviteľ: |  |  | Vyplň údaj |  |  |  | Spracovateľ: |  | Ing.Ján Džuba
PČ | Typ | Kód | Popis |  |  | MJ | Množstvo | J.cena [EUR] |  | Cena celkom [EUR] |  |  | Poznámka | DPH | J. Nh [h] | Nh celkom [h] | J. hmotnosť [t] | Hmotnosť celkom [t] | J. suť [t] | Suť Celkom [t]
Náklady z rozpočtu | [9 empty] | 0 | [5 empty] | 0 |  | 0 |  | 0 |  | D | -1 | [7 empty] | 0
| D1 - KANALIZAČNÁ PRÍPOJKA | [8 empty] | 0 | [5 empty] | 0 |  | 0 |  | 0 | 1 | D | 0 | ROZPOCET | [6 empty] | 0
| D2 - I.C 01 - ZEMNÉ PRÁCE | [8 empty] | 0 | [5 empty] | 0 |  | 0 |  | 0 | 1 | D | 1 | ROZPOCET | [6 empty] | 0
1 | K | 0301-0102-0010 | Hĺbenie zapažených jám v hornine 3 do 100m3 |  |  | m3 | 17.5 | 0 |  | 0 |  |  |  | znížená |  | 0 | 0 | 0 | 0 | 0 | 4 | K | 2 | ROZPOCET | 0 | 0 | 0 | 0 | 0 | 2 | 0 | 4 | 12
2 | K | 0301-0102-0090 | Príplatok za lepivosť |  |  | % | 0 | 0 |  | 0 |  |  |  | znížená |  | 0 | 0 | 0 | 0 | 0 | 4 | K | 2 | ROZPOCET | 0 | 0 | 0 | 0 | 0 | 2 | 0 | 4 | 14
3 | K | 0302-0202-0010 | Hĺbenie rýh šírky nad 600 mm v hornine 3 do 100m3 |  |  | m3 | 41.6 | 0 |  | 0 |  |  |  | znížená |  | 0 | 0 | 0 | 0 | 0 | 4 | K | 2 | ROZPOCET | 0 | 0 | 0 | 0 | 0 | 2 | 0 | 4 | 16
4 | K | 0302-0202-0090 | Príplatok za lepivosť |  |  | % | 0 | 0 |  | 0 |  |  |  | znížená |  | 0 | 0 | 0 | 0 | 0 | 4 | K | 2 | ROZPOCET | 0 | 0 | 0 | 0 | 0 | 2 | 0 | 4 | 18
5 | K | 0404-0207-0010 | Zásyp rýh sypaninou s uložením výkopku vo vrstvách a so zhutnením do 100m3 |  |  | m3 | 40.194 | 0 |  | 0 |  |  |  | znížená |  | 0 | 0 | 0 | 0 | 0 | 4 | K | 2 | ROZPOCET | 0 | 0 | 0 | 0 | 0 | 2 | 0 | 4 | 20
6 | K | 0405-0107-0020 | Obsyp potrubia sypaninou z vhodného materiálu s prehodením sypaniny |  |  | m3 | 11.7 | 0 |  | 0 |  |  |  | znížená |  | 0 | 0 | 0 | 0 | 0 | 4 | K | 2 | ROZPOCET | 0 | 0 | 0 | 0 | 0 | 2 | 0 | 4 | 22
7 | M | PONUKA | Kamenivo ťažené drobné 0-4 C |  |  | t | 21.708 | 0 |  | 0 |  |  |  | znížená |  | 0 | 0 | 0 | 0 | 0 | 8 | M | 2 | ROZPOCET | 0 | 0 | 0 | 0 | 0 | 2 | 0 | 4 | 24
8 | K | 0602-0201-0010 | Vodorovné premiestnenie výkopu do vzdialenosti do 500m |  |  | m3 | 18.906 | 0 |  | 0 |  |  |  | znížená |  | 0 | 0 | 0 | 0 | 0 | 4 | K | 2 | ROZPOCET | 0 | 0 | 0 | 0 | 0 | 2 | 0 | 4 | 26
9 | K | 0701-0100-0010 | Zriadenie paženia stien rýh príložného bez rozopretia hĺbky do 2m |  |  | m2 | 83.2 | 0 |  | 0 |  |  |  | znížená |  | 0 | 0 | 0 | 0 | 0 | 4 | K | 2 | ROZPOCET | 0 | 0 | 0 | 0 | 0 | 2 | 0 | 4 | 28
10 | K | 0701-0100-0070 | Zriadenie paženia stien výkopu príložného bez rozopretia hĺbky do 4m |  |  | m2 | 38.88 | 0 |  | 0 |  |  |  | znížená |  | 0 | 0 | 0 | 0 | 0 | 4 | K | 2 | ROZPOCET | 0 | 0 | 0 | 0 | 0 | 2 | 0 | 4 | 30
11 | K | 0701-0100-1010 | Odstranenie paženia stien rýh príložné, hĺbky do 2m |  |  | m2 | 83.2 | 0 |  | 0 |  |  |  | znížená |  | 0 | 0 | 0 | 0 | 0 | 4 | K | 2 | ROZPOCET | 0 | 0 | 0 | 0 | 0 | 2 | 0 | 4 | 32
12 | K | 0701-0100-1110 | Odstranenie paženia stien výkopu príložné, hĺbky do 4m |  |  | m2 | 38.88 | 0 |  | 0 |  |  |  | znížená |  | 0 | 0 | 0 | 0 | 0 | 4 | K | 2 | ROZPOCET | 0 | 0 | 0 | 0 | 0 | 2 | 0 | 4 | 34
| D3 - II.C 27 - PODKLADNÉ KONŠTRUKCIE | [8 empty] | 0 | [5 empty] | 0 |  | 0 |  | 0 | 1 | D | 1 | ROZPOCET | [6 empty] | 0
13 | K | 2013-9200-0020 | Lôžko pod potrubie z piesku a štrkopiesku |  |  | m3 | 5.36 | 0 |  | 0 |  |  |  | znížená |  | 0 | 0 | 0 | 0 | 0 | 4 | K | 2 | ROZPOCET | 0 | 0 | 0 | 0 | 0 | 2 | 0 | 4 | 36
| D4 - III.C 27 - VONKAJŠIE POTRUBNÉ ROZVODY | [8 empty] | 0 | [5 empty] | 0 |  | 0 |  | 0 | 1 | D | 1 | ROZPOCET | [6 empty] | 0
14 | K | 0304-2204-0010 | Montáž potrubia PVC v otvorenom výkope DN 150 |  |  | m | 26 | 0 |  | 0 |  |  |  | znížená |  | 0 | 0 | 0 | 0 | 0 | 4 | K | 2 | ROZPOCET | 0 | 0 | 0 | 0 | 0 | 2 | 0 | 4 | 38
15 | M | PONUKA.1 | PVC potrubie 160x4,7 |  |  | m | 26 | 0 |  | 0 |  |  |  | znížená |  | 0 | 0 | 0 | 0 | 0 | 8 | M | 2 | ROZPOCET | 0 | 0 | 0 | 0 | 0 | 2 | 0 | 4 | 40
16 | K | 0311-7501-0010 | Skúška tesnosti kanalizácie do DN 150 |  |  | m | 26 | 0 |  | 0 |  |  |  | znížená |  | 0 | 0 | 0 | 0 | 0 | 4 | K | 2 | ROZPOCET | 0 | 0 | 0 | 0 | 0 | 2 | 0 | 4 | 42
17 | M | PONUKA.2 | PP revízna kanalizačná šachta 600 |  |  | ks | 3 | 0 |  | 0 |  |  |  | znížená |  | 0 | 0 | 0 | 0 | 0 | 8 | M | 2 | ROZPOCET | 0 | 0 | 0 | 0 | 0 | 2 | 0 | 4 | 44
| D5 - IV.C 27 PRESUN HMÔT | [8 empty] | 0 | [5 empty] | 0 |  | 0 |  | 0 | 1 | D | 1 | ROZPOCET | [6 empty] | 0
18 | K | 9927-0401-1150 | Presun hmôt pre rúrové vedenie z plastických hmôt |  |  | t | 11.105 | 0 |  | 0 |  |  |  | znížená |  | 0 | 0 | 0 | 0 | 0 | 4 | K | 2 | ROZPOCET | 0 | 0 | 0 | 0 | 0 | 2 | 0 | 4 | 46
| D6 - V.C 11 BETONÁRSKE PRÁCE | [8 empty] | 0 | [5 empty] | 0 |  | 0 |  | 0 | 1 | D | 1 | ROZPOCET | [6 empty] | 0
19 | K | 2003-0103-1510 | Dosky z betónu v otvorenom výkope tr. B 15 |  |  | m3 | 0.486 | 0 |  | 0 |  |  |  | znížená |  | 0 | 0 | 0 | 0 | 0 | 4 | K | 2 | ROZPOCET | 0 | 0 | 0 | 0 | 0 | 2 | 0 | 4 | 48
20 | K | 9927-0001-1150 | Presun hmôt |  |  | t | 1.151 | 0 |  | 0 |  |  |  | znížená |  | 0 | 0 | 0 | 0 | 0 | 4 | K | 2 | ROZPOCET | 0 | 0 | 0 | 0 | 0 | 2 | 0 | 4 | 50
| D7 - DAŽĎOVÁ KANALIZÁCIA | [8 empty] | 0 | [5 empty] | 0 |  | 0 |  | 0 | 1 | D | 0 | ROZPOCET | [6 empty] | 0
| D2 - I.C 01 - ZEMNÉ PRÁCE | [8 empty] | 0 | [5 empty] | 0 |  | 0 |  | 0 | 1 | D | 1 | ROZPOCET | [6 empty] | 0
21 | K | 0301-0102-0010 | Hĺbenie zapažených jám v hornine 3 do 100m3 |  |  | m3 | 5.15 | 0 |  | 0 |  |  |  | znížená |  | 0 | 0 | 0 | 0 | 0 | 4 | K | 2 | ROZPOCET | 0 | 0 | 0 | 0 | 0 | 2 | 0 | 4 | 62
22 | K | 0301-0102-0090 | Príplatok za lepivosť |  |  | % | 0 | 0 |  | 0 |  |  |  | znížená |  | 0 | 0 | 0 | 0 | 0 | 4 | K | 2 | ROZPOCET | 0 | 0 | 0 | 0 | 0 | 2 | 0 | 4 | 64
23 | K | 0302-0202-0010 | Hĺbenie rýh šírky nad 600 mm v hornine 3 do 100m3 |  |  | m3 | 32.9 | 0 |  | 0 |  |  |  | znížená |  | 0 | 0 | 0 | 0 | 0 | 4 | K | 2 | ROZPOCET | 0 | 0 | 0 | 0 | 0 | 2 | 0 | 4 | 66
24 | K | 0302-0202-0090 | Príplatok za lepivosť |  |  | % | 0 | 0 |  | 0 |  |  |  | znížená |  | 0 | 0 | 0 | 0 | 0 | 4 | K | 2 | ROZPOCET | 0 | 0 | 0 | 0 | 0 | 2 | 0 | 4 | 68
25 | K | 0404-0207-0010 | Zásyp rýh sypaninou s uložením výkopku vo vrstvách a so zhutnením do 100m3 |  |  | m3 | 15.2 | 0 |  | 0 |  |  |  | znížená |  | 0 | 0 | 0 | 0 | 0 | 4 | K | 2 | ROZPOCET | 0 | 0 | 0 | 0 | 0 | 2 | 0 | 4 | 70
26 | K | 0405-0107-0020.1 | Obsyp potrubia sypaninou z vhodného materiálu bez prehodenia sypaniny |  |  | m3 | 14.81 | 0 |  | 0 |  |  |  | znížená |  | 0 | 0 | 0 | 0 | 0 | 4 | K | 2 | ROZPOCET | 0 | 0 | 0 | 0 | 0 | 2 | 0 | 4 | 72
27 | M | PONUKA | Kamenivo ťažené drobné 0-4 C |  |  | t | 27.478 | 0 |  | 0 |  |  |  | znížená |  | 0 | 0 | 0 | 0 | 0 | 8 | M | 2 | ROZPOCET | 0 | 0 | 0 | 0 | 0 | 2 | 0 | 4 | 74
28 | K | 0602-0201-0010 | Vodorovné premiestnenie výkopu do vzdialenosti do 500m |  |  | m3 | 22.85 | 0 |  | 0 |  |  |  | znížená |  | 0 | 0 | 0 | 0 | 0 | 4 | K | 2 | ROZPOCET | 0 | 0 | 0 | 0 | 0 | 2 | 0 | 4 | 76
| D3 - II.C 27 - PODKLADNÉ KONŠTRUKCIE | [8 empty] | 0 | [5 empty] | 0 |  | 0 |  | 0 | 1 | D | 1 | ROZPOCET | [6 empty] | 0
29 | K | 2013-9200-0020 | Lôžko pod potrubie z piesku a štrkopiesku |  |  | m3 | 5.66 | 0 |  | 0 |  |  |  | znížená |  | 0 | 0 | 0 | 0 | 0 | 4 | K | 2 | ROZPOCET | 0 | 0 | 0 | 0 | 0 | 2 | 0 | 4 | 78
| D4 - III.C 27 - VONKAJŠIE POTRUBNÉ ROZVODY | [8 empty] | 0 | [5 empty] | 0 |  | 0 |  | 0 | 1 | D | 1 | ROZPOCET | [6 empty] | 0
30 | K | 0304-2201-0010 | Montáž potrubia PVC v otvorenom výkope DN 150 |  |  | m | 32.9 | 0 |  | 0 |  |  |  | znížená |  | 0 | 0 | 0 | 0 | 0 | 4 | K | 2 | ROZPOCET | 0 | 0 | 0 | 0 | 0 | 2 | 0 | 4 | 80
31 | M | PONUKA.1 | PVC potrubie 160x4,7 |  |  | m | 32.9 | 0 |  | 0 |  |  |  | znížená |  | 0 | 0 | 0 | 0 | 0 | 8 | M | 2 | ROZPOCET | 0 | 0 | 0 | 0 | 0 | 2 | 0 | 4 | 82
32 | K | 0304-2403-1010 | Montáž tvaroviek na potrubie PVC v otvorenom výkope - odbočných DN 150 |  |  | ks | 1 | 0 |  | 0 |  |  |  | znížená |  | 0 | 0 | 0 | 0 | 0 | 4 | K | 2 | ROZPOCET | 0 | 0 | 0 | 0 | 0 | 2 | 0 | 4 | 84
33 | M | PONUKA.3 | PVC odbočka KGEA 150/150 |  |  | ks | 1 | 0 |  | 0 |  |  |  | znížená |  | 0 | 0 | 0 | 0 | 0 | 8 | M | 2 | ROZPOCET | 0 | 0 | 0 | 0 | 0 | 2 | 0 | 4 | 86
34 | K | 0304-2403-1030 | Montáž tvaroviek na potrubie PVC v otvorenom výkope - jednoosých do DN 150 |  |  | ks | 14 | 0 |  | 0 |  |  |  | znížená |  | 0 | 0 | 0 | 0 | 0 | 4 | K | 2 | ROZPOCET | 0 | 0 | 0 | 0 | 0 | 2 | 0 | 4 | 88
35 | M | PONUKA.4 | PVC koleno KGB 150/45st. |  |  | ks | 8 | 0 |  | 0 |  |  |  | znížená |  | 0 | 0 | 0 | 0 | 0 | 8 | M | 2 | ROZPOCET | 0 | 0 | 0 | 0 | 0 | 2 | 0 | 4 | 90
36 | M | PONUKA.5 | PVC redukcia KGR 100/150 |  |  | ks | 3 | 0 |  | 0 |  |  |  | znížená |  | 0 | 0 | 0 | 0 | 0 | 8 | M | 2 | ROZPOCET | 0 | 0 | 0 | 0 | 0 | 2 | 0 | 4 | 92
37 | M | PONUKA.6 | Lapač strešných splavenín HL600 DN 100 |  |  | ks | 3 | 0 |  | 0 |  |  |  | znížená |  | 0 | 0 | 0 | 0 | 0 | 8 | M | 2 | ROZPOCET | 0 | 0 | 0 | 0 | 0 | 2 | 0 | 4 | 94
38 | K | 0311-7501-0010 | Skúška tesnosti kanalizácie do DN 150 |  |  | m | 32.9 | 0 |  | 0 |  |  |  | znížená |  | 0 | 0 | 0 | 0 | 0 | 4 | K | 2 | ROZPOCET | 0 | 0 | 0 | 0 | 0 | 2 | 0 | 4 | 96
39 | M | PONUKA.7 | Žabia klapka HL715.0 DN 150 |  |  | ks | 1 | 0 |  | 0 |  |  |  | znížená |  | 0 | 0 | 0 | 0 | 0 | 8 | M | 2 | ROZPOCET | 0 | 0 | 0 | 0 | 0 | 2 | 0 | 4 | 98
| D5 - IV.C 27 PRESUN HMÔT | [8 empty] | 0 | [5 empty] | 0 |  | 0 |  | 0 | 1 | D | 1 | ROZPOCET | [6 empty] | 0
40 | K | 9927-0401-1150 | Presun hmôt pre rúrové vedenie z plastických hmôt |  |  | t | 10.805 | 0 |  | 0 |  |  |  | znížená |  | 0 | 0 | 0 | 0 | 0 | 4 | K | 2 | ROZPOCET | 0 | 0 | 0 | 0 | 0 | 2 | 0 | 4 | 100
| D6 - V.C 11 BETONÁRSKE PRÁCE | [8 empty] | 0 | [5 empty] | 0 |  | 0 |  | 0 | 1 | D | 1 | ROZPOCET | [6 empty] | 0
41 | K | 2003-0103-151 | Dosky z betónu v otvorenom výkope tr. B 15 |  |  | m3 | 0.375 | 0 |  | 0 |  |  |  | znížená |  | 0 | 0 | 0 | 0 | 0 | 4 | K | 2 | ROZPOCET | 0 | 0 | 0 | 0 | 0 | 2 | 0 | 4 | 102
42 | K | 2003-1101-1510 | Debnenie podkladových a zabezpečovacích konštrukcii v otvorenom výkope |  |  | m2 | 3 | 0 |  | 0 |  |  |  | znížená |  | 0 | 0 | 0 | 0 | 0 | 4 | K | 2 | ROZPOCET | 0 | 0 | 0 | 0 | 0 | 2 | 0 | 4 | 104
43 | K | PONUKA | Výustný objekt VO |  |  | súb | 1 | 0 |  | 0 |  |  |  | znížená |  | 0 | 0 | 0 | 0 | 0 | 4 | K | 2 | ROZPOCET | 0 | 0 | 0 | 0 | 0 | 2 | 0 | 4 | 106
44 | K | 9927-0001-1150 | Presun hmôt |  |  | t | 2.902 | 0 |  | 0 |  |  |  | znížená |  | 0 | 0 | 0 | 0 | 0 | 4 | K | 2 | ROZPOCET | 0 | 0 | 0 | 0 | 0 | 2 | 0 | 4 | 108
| D8 - KANALIZAČNÁ ŠACHTA ŠD1 | [8 empty] | 0 | [5 empty] | 0 |  | 0 |  | 0 | 1 | D | 1 | ROZPOCET | [6 empty] | 0
45 | K | PONUKA.1 | Montáž plastových kanalizačných šachiet |  |  | ks | 1 | 0 |  | 0 |  |  |  | znížená |  | 0 | 0 | 0 | 0 | 0 | 4 | K | 2 | ROZPOCET | 0 | 0 | 0 | 0 | 0 | 2 | 0 | 4 | 110
46 | M | PONUKA.8 | Šachtové dno na vlnovcovú šachtovú rúru - zberné 400 x 160 IF511210 |  |  | ks | 1 | 0 |  | 0 |  |  |  | znížená |  | 0 | 0 | 0 | 0 | 0 | 8 | M | 2 | ROZPOCET | 0 | 0 | 0 | 0 | 0 | 2 | 0 | 4 | 112
47 | M | PONUKA.9 | Zátka hrdlová KGM150 |  |  | ks | 1 | 0 |  | 0 |  |  |  | znížená |  | 0 | 0 | 0 | 0 | 0 | 8 | M | 2 | ROZPOCET | 0 | 0 | 0 | 0 | 0 | 2 | 0 | 4 | 114
48 | M | PONUKA.10 | Vlnovcová šachtová rúra OD400 IP407600 |  |  | m | 0.7 | 0 |  | 0 |  |  |  | znížená |  | 0 | 0 | 0 | 0 | 0 | 8 | M | 2 | ROZPOCET | 0 | 0 | 0 | 0 | 0 | 2 | 0 | 4 | 116
49 | M | PONUKA.11 | Plastový poklop A15 na šacht. rúru OD 400 IF501150 |  |  | ks | 1 | 0 |  | 0 |  |  |  | znížená |  | 0 | 0 | 0 | 0 | 0 | 8 | M | 2 | ROZPOCET | 0 | 0 | 0 | 0 | 0 | 2 | 0 | 4 | 118
| VP - Práce naviac | [8 empty] | 0 | [11 empty] | D | 0 | PN | [6 empty] | 0
| K | [8 empty] | 0 |  |  |  | znížená | [7 empty] | PN | 1 | PN | 0 | 0 | 0 | 0 | 0 | 2 | 0
| K | [8 empty] | 0 |  |  |  | znížená | [7 empty] | PN | 1 | PN | 0 | 0 | 0 | 0 | 0 | 2 | 0
| K | [8 empty] | 0 |  |  |  | znížená | [7 empty] | PN | 1 | PN | 0 | 0 | 0 | 0 | 0 | 2 | 0
| K | [8 empty] | 0 |  |  |  | znížená | [7 empty] | PN | 1 | PN | 0 | 0 | 0 | 0 | 0 | 2 | 0
| K | [8 empty] | 0 |  |  |  | znížená | [7 empty] | PN | 1 | PN | 0 | 0 | 0 | 0 | 0 | 2 | 0

## 001.2.2 - Vnútorné inštal...
| Hárok obsahuje: |  | 1) Krycí list rozpočtu |  | 2) Rekapitulácia rozpočtu |  |  | 3) Rozpočet |  |  | Späť na hárok: | Rekapitulácia stavby
optimalizované pre tlač zostáv vo formáte A4 - na výšku | [11 empty] | >> skryté stĺpce << | [9 empty] | {6e275df5-bd0e-4266-8544-d0e9ab135279}
0
KRYCÍ LIST ROZPOČTU | [12 empty] | v --- nižšie sa nachádzajú doplnkové a pomocné údaje k zostavám --- v | [8 empty] | False
| Stavba: |  | Komunitné centrum - Rekonštrukcia, prístavba ku kultúrnemu domu v obci Bačkov-(stupeň PSP)
| Objekt: |  | 001 - SO 01 - Hlavný objekt - oprávnené náklady
| Časť: |  | 001.2 - 2. časť ZTI
| Úroveň 3: |  | 001.2.2 - Vnútorné inštalácie
| JKSO: | [7 empty] | KS:
| Miesto: |  | Bačkov | [5 empty] | Dátum: |  | 7. 12. 2017
| Objednávateľ: | [7 empty] | IČO:
|  | obec Bačkov | [6 empty] | IČO DPH:
| Zhotoviteľ: | [7 empty] | IČO: |  | Vyplň údaj
|  | Vyplň údaj | [6 empty] | IČO DPH: |  | Vyplň údaj
| Projektant: | [7 empty] | IČO:
|  | Ing.arch.Lorinc, Ing.Soták | [6 empty] | IČO DPH:
| Spracovateľ: | [7 empty] | IČO:
|  | Ing. Ján Džuba | [6 empty] | IČO DPH:
Poznámka:
| Náklady z rozpočtu | [7 empty] | 0
| Ostatné náklady | [7 empty] | 0
| Cena bez DPH | [7 empty] | 0
| DPH | základná | 20% | z | 0 |  |  |  | 0
|  | znížená | 20% | z | 0 |  |  |  | 0
|  | zákl. prenesená | 20% | z | 0 |  |  |  | 0
|  | zníž. prenesená | 20% | z | 0 |  |  |  | 0
|  | nulová | 0% | z | 0 |  |  |  | 0
| Cena s DPH |  |  | v | EUR |  |  | 0
| Projektant |  |  |  |  | Spracovateľ
| Dátum a podpis: |  |  | Pečiatka |  | Dátum a podpis: |  |  |  | Pečiatka
| Objednávateľ |  |  |  |  | Zhotoviteľ
| Dátum a podpis: |  |  | Pečiatka |  | Dátum a podpis: |  |  |  | Pečiatka
REKAPITULÁCIA ROZPOČTU
Stavba: |  |  | Komunitné centrum - Rekonštrukcia, prístavba ku kultúrnemu domu v obci Bačkov-(stupeň PSP)
Objekt: |  |  | 001 - SO 01 - Hlavný objekt - oprávnené náklady
Časť: |  |  | 001.2 - 2. časť ZTI
Úroveň 3: |  |  | 001.2.2 - Vnútorné inštalácie
Miesto: |  |  | Bačkov |  |  |  | Dátum: |  | 7. 12. 2017
Objednávateľ: |  |  | obec Bačkov |  |  |  | Projektant: |  | Ing.arch.Lorinc, Ing.Soták
Zhotoviteľ: |  |  | Vyplň údaj |  |  |  | Spracovateľ: |  | Ing. Ján Džuba
Kód - Popis | [9 empty] | Cena celkom [EUR]
1) Náklady z rozpočtu | [9 empty] | 0 | [12 empty] | -1
| D4 - C 88A1 KANALIZÁCIA | [8 empty] | 0
| D5 - C 88A2 VODOVOD | [8 empty] | 0
| D6 - C 88A5 ZARIAĎOVACIE PREDMETY | [8 empty] | 0
| D7 - C 61B4 TEPELNE IZOLÁCIE | [8 empty] | 0
| D8 - C 88O2 OPRAVA A ÚDRŽBA - VODOVOD | [8 empty] | 0
| VP - Práce naviac | [8 empty] | 0
2) Ostatné náklady | [9 empty] | 0 |  |  |  | DPH
| GZS | [8 empty] | 0 |  |  |  | znížená | [9 empty] | VRN | 0 | 0 | 0 | 0 | 0 | 2
| Projektové práce | [8 empty] | 0 |  |  |  | znížená | [9 empty] | VRN | 0 | 0 | 0 | 0 | 0 | 2
| Sťažené podmienky | [8 empty] | 0 |  |  |  | znížená | [9 empty] | VRN | 0 | 0 | 0 | 0 | 0 | 2
| Vplyv prostredia | [8 empty] | 0 |  |  |  | znížená | [9 empty] | VRN | 0 | 0 | 0 | 0 | 0 | 2
| Iné VRN | [8 empty] | 0 |  |  |  | znížená | [9 empty] | VRN | 0 | 0 | 0 | 0 | 0 | 2
| Kompletačná činnosť | [8 empty] | 0 |  |  |  | znížená | [9 empty] | KOMPLETACNA | 0 | 0 | 0 | 0 | 0 | 2
Celkové náklady za stavbu 1) + 2) | [7 empty] | 0
ROZPOČET
Stavba: |  |  | Komunitné centrum - Rekonštrukcia, prístavba ku kultúrnemu domu v obci Bačkov-(stupeň PSP)
Objekt: |  |  | 001 - SO 01 - Hlavný objekt - oprávnené náklady
Časť: |  |  | 001.2 - 2. časť ZTI
Úroveň 3: |  |  | 001.2.2 - Vnútorné inštalácie
Miesto: |  |  | Bačkov |  |  |  | Dátum: |  | 7. 12. 2017
Objednávateľ: |  |  | obec Bačkov |  |  |  | Projektant: |  | Ing.arch.Lorinc, Ing.Soták
Zhotoviteľ: |  |  | Vyplň údaj |  |  |  | Spracovateľ: |  | Ing. Ján Džuba
PČ | Typ | Kód | Popis |  |  | MJ | Množstvo | J.cena [EUR] |  | Cena celkom [EUR] |  |  | Poznámka | DPH | J. Nh [h] | Nh celkom [h] | J. hmotnosť [t] | Hmotnosť celkom [t] | J. suť [t] | Suť Celkom [t]
Náklady z rozpočtu | [9 empty] | 0 | [5 empty] | 0 |  | 0 |  | 0 |  | D | -1 | [7 empty] | 0
| D4 - C 88A1 KANALIZÁCIA | [8 empty] | 0 | [5 empty] | 0 |  | 0 |  | 0 | 2 | D | 0 | ROZPOCET | [6 empty] | 0
1 | M | PONUKA | PP potrubie - odpadové hrdlové HT50 |  |  | m | 12.5 | 0 |  | 0 |  |  |  | znížená |  | 0 | 0 | 0 | 0 | 0 | 32 | M | 1 | ROZPOCET | 0 | 0 | 0 | 0 | 0 | 2 | 0 | 16 | 26
2 | M | PONUKA.1.1 | PP potrubie - odpadové hrdlové HT70 |  |  | m | 2.5 | 0 |  | 0 |  |  |  | znížená |  | 0 | 0 | 0 | 0 | 0 | 32 | M | 1 | ROZPOCET | 0 | 0 | 0 | 0 | 0 | 2 | 0 | 16 | 28
3 | M | PONUKA.1 | PP potrubie - odpadové hrdlové HT100 |  |  | m | 9 | 0 |  | 0 |  |  |  | znížená |  | 0 | 0 | 0 | 0 | 0 | 32 | M | 1 | ROZPOCET | 0 | 0 | 0 | 0 | 0 | 2 | 0 | 16 | 30
4 | M | PONUKA.2 | Čistiaca tvarovka PP HTRE70 |  |  | ks | 1 | 0 |  | 0 |  |  |  | znížená |  | 0 | 0 | 0 | 0 | 0 | 32 | M | 1 | ROZPOCET | 0 | 0 | 0 | 0 | 0 | 2 | 0 | 16 | 32
5 | M | PONUKA.3 | Čistiaca tvarovka PP HTRE100 |  |  | ks | 3 | 0 |  | 0 |  |  |  | znížená |  | 0 | 0 | 0 | 0 | 0 | 32 | M | 1 | ROZPOCET | 0 | 0 | 0 | 0 | 0 | 2 | 0 | 16 | 34
6 | K | PONUKA | Montáž čistiacej tvarovky pre potrubia D 75 |  |  | m | 1 | 0 |  | 0 |  |  |  | znížená |  | 0 | 0 | 0 | 0 | 0 | 16 | K | 1 | ROZPOCET | 0 | 0 | 0 | 0 | 0 | 2 | 0 | 16 | 36
7 | K | PONUKA. | Montáž čistiacej tvarovky pre potrubia D 110 |  |  | m | 3 | 0 |  | 0 |  |  |  | znížená |  | 0 | 0 | 0 | 0 | 0 | 16 | K | 1 | ROZPOCET | 0 | 0 | 0 | 0 | 0 | 2 | 0 | 16 | 1298407434
8 | M | PONUKA.4 | PVC potrubie KG100 |  |  | m | 22.5 | 0 |  | 0 |  |  |  | znížená |  | 0 | 0 | 0 | 0 | 0 | 32 | M | 1 | ROZPOCET | 0 | 0 | 0 | 0 | 0 | 2 | 0 | 16 | 38
9 | M | PONUKA.5.1 | PVC potrubie KG125 |  |  | m | 22 | 0 |  | 0 |  |  |  | znížená |  | 0 | 0 | 0 | 0 | 0 | 32 | M | 1 | ROZPOCET | 0 | 0 | 0 | 0 | 0 | 2 | 0 | 16 | 40
10 | M | PONUKA.5 | PVC potrubie KG150 |  |  | m | 6 | 0 |  | 0 |  |  |  | znížená |  | 0 | 0 | 0 | 0 | 0 | 32 | M | 1 | ROZPOCET | 0 | 0 | 0 | 0 | 0 | 2 | 0 | 16 | 42
11 | K | 0101-0500-0130 | Vyvedenie a upevnenie odpadových výpustiek 50x1,8 |  |  | ks | 8 | 0 |  | 0 |  |  |  | znížená |  | 0 | 0 | 0 | 0 | 0 | 16 | K | 1 | ROZPOCET | 0 | 0 | 0 | 0 | 0 | 2 | 0 | 16 | 44
12 | K | 0101-0500-0160 | Vyvedenie a upevnenie odpadových výpustiek 110x2,3 |  |  | ks | 5 | 0 |  | 0 |  |  |  | znížená |  | 0 | 0 | 0 | 0 | 0 | 16 | K | 1 | ROZPOCET | 0 | 0 | 0 | 0 | 0 | 2 | 0 | 16 | -869260150
13 | K | 0101-9000-5010 | Skúška tesnosti kanalizácie vodou do DN 125 |  |  | m | 44.5 | 0 |  | 0 |  |  |  | znížená |  | 0 | 0 | 0 | 0 | 0 | 16 | K | 1 | ROZPOCET | 0 | 0 | 0 | 0 | 0 | 2 | 0 | 16 | 46
14 | K | 0101-9000-5020 | Skúška tesnosti kanalizácie vodou do DN 200 |  |  | m | 6 | 0 |  | 0 |  |  |  | znížená |  | 0 | 0 | 0 | 0 | 0 | 16 | K | 1 | ROZPOCET | 0 | 0 | 0 | 0 | 0 | 2 | 0 | 16 | 48
15 | K | 0101-9000-5040. | Skúška tesnosti kanalizácie dymom do DN 300 |  |  | m | 24 | 0 |  | 0 |  |  |  | znížená |  | 0 | 0 | 0 | 0 | 0 | 16 | K | 1 | ROZPOCET | 0 | 0 | 0 | 0 | 0 | 2 | 0 | 16 | -1077538294
16 | K | PONUKA.1 | Ventilačná hlavica strešná - plastová HL 810 |  |  | ks | 1 | 0 |  | 0 |  |  |  | znížená |  | 0 | 0 | 0 | 0 | 0 | 16 | K | 1 | ROZPOCET | 0 | 0 | 0 | 0 | 0 | 2 | 0 | 16 | 50
17 | K | 9988-0101-6010 | Presun hmôt pre vnútornú kanalizáciu v stavbe výšky do 7m |  |  | % | 0 | 0 |  | 0 |  |  |  | znížená |  | 0 | 0 | 0 | 0 | 0 | 16 | K | 1 | ROZPOCET | 0 | 0 | 0 | 0 | 0 | 2 | 0 | 16 | 52
18 | K | 9988-0102-7010 | Príplatok za zväčšený presun nad vymedzenú najväčšiu dopravnú vzdialenosť po stavenisku do 1km |  |  | % | 0 | 0 |  | 0 |  |  |  | znížená |  | 0 | 0 | 0 | 0 | 0 | 16 | K | 1 | ROZPOCET | 0 | 0 | 0 | 0 | 0 | 2 | 0 | 16 | 54
| D5 - C 88A2 VODOVOD | [8 empty] | 0 | [5 empty] | 0 |  | 0 |  | 0 | 2 | D | 0 | ROZPOCET | [6 empty] | 0
19 | K | 0201-0301-0040 | Potrubie z oceľových rúr závitových pozinkovaných DN 32 |  |  | m | 44 | 0 |  | 0 |  |  |  | znížená |  | 0 | 0 | 0 | 0 | 0 | 16 | K | 1 | ROZPOCET | 0 | 0 | 0 | 0 | 0 | 2 | 0 | 16 | 56
20 | M | PONUKA.6 | Viacvrstvové potrubie 20x2,25 |  |  | m | 28.5 | 0 |  | 0 |  |  |  | znížená |  | 0 | 0 | 0 | 0 | 0 | 32 | M | 1 | ROZPOCET | 0 | 0 | 0 | 0 | 0 | 2 | 0 | 16 | 58
21 | M | PONUKA.6.1 | Viacvrstvové potrubie 25x2,5 |  |  | m | 62 | 0 |  | 0 |  |  |  | znížená |  | 0 | 0 | 0 | 0 | 0 | 32 | M | 1 | ROZPOCET | 0 | 0 | 0 | 0 | 0 | 2 | 0 | 16 | 60
22 | M | PONUKA.6.2 | Viacvrstvové potrubie 32x3,0 |  |  | m | 37 | 0 |  | 0 |  |  |  | znížená |  | 0 | 0 | 0 | 0 | 0 | 32 | M | 1 | ROZPOCET | 0 | 0 | 0 | 0 | 0 | 2 | 0 | 16 | 62
23 | M | PONUKA.6.3 | Viacvrstvové potrubie 40x4,0 |  |  | m | 3 | 0 |  | 0 |  |  |  | znížená |  | 0 | 0 | 0 | 0 | 0 | 32 | M | 1 | ROZPOCET | 0 | 0 | 0 | 0 | 0 | 2 | 0 | 16 | 64
24 | K | 0201-9000-2010 | Preplachnutie potrubia do DN 80 |  |  | m | 174.5 | 0 |  | 0 |  |  |  | znížená |  | 0 | 0 | 0 | 0 | 0 | 16 | K | 1 | ROZPOCET | 0 | 0 | 0 | 0 | 0 | 2 | 0 | 16 | 66
25 | K | 0201-9000-5010 | Tlakové skúšky vodovodného potrubia do DN 50 |  |  | m | 174.5 | 0 |  | 0 |  |  |  | znížená |  | 0 | 0 | 0 | 0 | 0 | 16 | K | 1 | ROZPOCET | 0 | 0 | 0 | 0 | 0 | 2 | 0 | 16 | 68
26 | K | 0202-2102-0010 | Nástenky pre výtokový ventil DN 15 |  |  | ks | 13 | 0 |  | 0 |  |  |  | znížená |  | 0 | 0 | 0 | 0 | 0 | 16 | K | 1 | ROZPOCET | 0 | 0 | 0 | 0 | 0 | 2 | 0 | 16 | 70
27 | K | 0202-2102-0030 | Nástenky pre batériu DN 15 |  |  | pár | 1 | 0 |  | 0 |  |  |  | znížená |  | 0 | 0 | 0 | 0 | 0 | 16 | K | 1 | ROZPOCET | 0 | 0 | 0 | 0 | 0 | 2 | 0 | 16 | 72
28 | M | PONUKA.7.1 | Guľové kohúty s pákou - GK, vnútorný - vnútorný závit DN 20 |  |  | ks | 1 | 0 |  | 0 |  |  |  | znížená |  | 0 | 0 | 0 | 0 | 0 | 32 | M | 1 | ROZPOCET | 0 | 0 | 0 | 0 | 0 | 2 | 0 | 16 | 74
29 | M | PONUKA.7 | Guľové kohúty s pákou - GK, vnútorný - vnútorný závit DN 32 |  |  | ks | 2 | 0 |  | 0 |  |  |  | znížená |  | 0 | 0 | 0 | 0 | 0 | 32 | M | 1 | ROZPOCET | 0 | 0 | 0 | 0 | 0 | 2 | 0 | 16 | 76
30 | K | 0202-2102-1015 | Montáž guľového kohúta závitového priameho DN 20 |  |  | pár | 1 | 0 |  | 0 |  |  |  | znížená |  | 0 | 0 | 0 | 0 | 0 | 16 | K | 1 | ROZPOCET | 0 | 0 | 0 | 0 | 0 | 2 | 0 | 16 | 78
31 | K | 0202-2102-1025 | Montáž guľového kohúta závitového priameho DN 32 |  |  | pár | 2 | 0 |  | 0 |  |  |  | znížená |  | 0 | 0 | 0 | 0 | 0 | 16 | K | 1 | ROZPOCET | 0 | 0 | 0 | 0 | 0 | 2 | 0 | 16 | 80
32 | M | PONUKA.8 | Spätné klapky - SK DN 32 |  |  | ks | 1 | 0 |  | 0 |  |  |  | znížená |  | 0 | 0 | 0 | 0 | 0 | 32 | M | 1 | ROZPOCET | 0 | 0 | 0 | 0 | 0 | 2 | 0 | 16 | 82
33 | K | 0202-2102-1320 | Montáž spätnej klapky závitovej DN 32 |  |  | pár | 1 | 0 |  | 0 |  |  |  | znížená |  | 0 | 0 | 0 | 0 | 0 | 16 | K | 1 | ROZPOCET | 0 | 0 | 0 | 0 | 0 | 2 | 0 | 16 | 84
34 | M | PONUKA.9 | Poistný ventil - PV DN 15 |  |  | ks | 1 | 0 |  | 0 |  |  |  | znížená |  | 0 | 0 | 0 | 0 | 0 | 32 | M | 1 | ROZPOCET | 0 | 0 | 0 | 0 | 0 | 2 | 0 | 16 | 86
35 | K | 0202-2102-1170 | Montáž poistného ventilu DN 15 |  |  | pár | 1 | 0 |  | 0 |  |  |  | znížená |  | 0 | 0 | 0 | 0 | 0 | 16 | K | 1 | ROZPOCET | 0 | 0 | 0 | 0 | 0 | 2 | 0 | 16 | 88
36 | M | PONUKA.10 | Hydrantový systém s tvarovo stálou hadicou |  |  | súb | 1 | 0 |  | 0 |  |  |  | znížená |  | 0 | 0 | 0 | 0 | 0 | 32 | M | 1 | ROZPOCET | 0 | 0 | 0 | 0 | 0 | 2 | 0 | 16 | 90
37 | K | 9988-0201-6010 | Presun hmôt pre vnútorný vodovod v stavbe výšky do 7m |  |  | % | 0 | 0 |  | 0 |  |  |  | znížená |  | 0 | 0 | 0 | 0 | 0 | 16 | K | 1 | ROZPOCET | 0 | 0 | 0 | 0 | 0 | 2 | 0 | 16 | 92
38 | K | 9988-0202-7010 | Príplatok za zväčšený presun nad vymedzenú najväčšiu dopravnú vzdialenosť po stavenisku do 1km |  |  | % | 0 | 0 |  | 0 |  |  |  | znížená |  | 0 | 0 | 0 | 0 | 0 | 16 | K | 1 | ROZPOCET | 0 | 0 | 0 | 0 | 0 | 2 | 0 | 16 | 94
| D6 - C 88A5 ZARIAĎOVACIE PREDMETY | [8 empty] | 0 | [5 empty] | 0 |  | 0 |  | 0 | 2 | D | 0 | ROZPOCET | [6 empty] | 0
39 | M | PONUKA.11 | Keramický záchod závesný, vonkajší odpad vodorovný WC1 |  |  | súb | 4 | 0 |  | 0 |  |  |  | znížená |  | 0 | 0 | 0 | 0 | 0 | 32 | M | 1 | ROZPOCET | 0 | 0 | 0 | 0 | 0 | 2 | 0 | 16 | 96
40 | M | PONUKA.12 | Keramický záchod závesný pre telesne postihnutých WCi |  |  | súb | 1 | 0 |  | 0 |  |  |  | znížená |  | 0 | 0 | 0 | 0 | 0 | 32 | M | 1 | ROZPOCET | 0 | 0 | 0 | 0 | 0 | 2 | 0 | 16 | 98
41 | M | PONUKA.13 | Sedátko biele (WC1, WC2, WCi) |  |  | súb | 5 | 0 |  | 0 |  |  |  | znížená |  | 0 | 0 | 0 | 0 | 0 | 32 | M | 1 | ROZPOCET | 0 | 0 | 0 | 0 | 0 | 2 | 0 | 16 | 100
42 | M | PONUKA.14 | Inštalačný systém pre závesné WC (WC1) |  |  | súb | 4 | 0 |  | 0 |  |  |  | znížená |  | 0 | 0 | 0 | 0 | 0 | 32 | M | 1 | ROZPOCET | 0 | 0 | 0 | 0 | 0 | 2 | 0 | 16 | 102
43 | M | PONUKA.15 | Inštalačný systém pre závesné WC, pre telesne postihnutých (WCi) |  |  | súb | 1 | 0 |  | 0 |  |  |  | znížená |  | 0 | 0 | 0 | 0 | 0 | 32 | M | 1 | ROZPOCET | 0 | 0 | 0 | 0 | 0 | 2 | 0 | 16 | 104
44 | M | PONUKA.16 | Ovládacie tlačidlo - lesklý chróm (WCi) |  |  | súb | 5 | 0 |  | 0 |  |  |  | znížená |  | 0 | 0 | 0 | 0 | 0 | 32 | M | 1 | ROZPOCET | 0 | 0 | 0 | 0 | 0 | 2 | 0 | 16 | 106
45 | K | 0501-4100-0130 | Montáž záchodovových mís zavesených |  |  | súb | 5 | 0 |  | 0 |  |  |  | znížená |  | 0 | 0 | 0 | 0 | 0 | 16 | K | 1 | ROZPOCET | 0 | 0 | 0 | 0 | 0 | 2 | 0 | 16 | 108
46 | K | 0501-4100-1110 | Montáž záchodovej dosky |  |  | súb | 5 | 0 |  | 0 |  |  |  | znížená |  | 0 | 0 | 0 | 0 | 0 | 16 | K | 1 | ROZPOCET | 0 | 0 | 0 | 0 | 0 | 2 | 0 | 16 | 110
47 | K | 0501-4201-0101 | Montáž predstenového systému záchodov |  |  | súb | 5 | 0 |  | 0 |  |  |  | znížená |  | 0 | 0 | 0 | 0 | 0 | 16 | K | 1 | ROZPOCET | 0 | 0 | 0 | 0 | 0 | 2 | 0 | 16 | 112
48 | K | 0501-4201-0111 | Montáž záchoda do predstenového systému |  |  | súb | 5 | 0 |  | 0 |  |  |  | znížená |  | 0 | 0 | 0 | 0 | 0 | 16 | K | 1 | ROZPOCET | 0 | 0 | 0 | 0 | 0 | 2 | 0 | 16 | 114
49 | M | PONUKA.17 | Nástenný keramický pisoár s automatickým vodivostným splachovačom, s odsávacím zariadením PM |  |  | súb | 2 | 0 |  | 0 |  |  |  | znížená |  | 0 | 0 | 0 | 0 | 0 | 32 | M | 1 | ROZPOCET | 0 | 0 | 0 | 0 | 0 | 2 | 0 | 16 | 116
50 | K | 0501-4201-0010 | Montáž pisoárov |  |  | súb | 2 | 0 |  | 0 |  |  |  | znížená |  | 0 | 0 | 0 | 0 | 0 | 16 | K | 1 | ROZPOCET | 0 | 0 | 0 | 0 | 0 | 2 | 0 | 16 | 118
51 | K | 0501-4201-0050 | Montáž pisoárov s automat. splachovaním |  |  | súb | 2 | 0 |  | 0 |  |  |  | znížená |  | 0 | 0 | 0 | 0 | 0 | 16 | K | 1 | ROZPOCET | 0 | 0 | 0 | 0 | 0 | 2 | 0 | 16 | 120
52 | M | PONUKA.18 | Keramické umývadlo 550x445x215 mm U |  |  | súb | 2 | 0 |  | 0 |  |  |  | znížená |  | 0 | 0 | 0 | 0 | 0 | 32 | M | 1 | ROZPOCET | 0 | 0 | 0 | 0 | 0 | 2 | 0 | 16 | 122
53 | M | PONUKA.19 | Keramické umývadlo pre telesne postihnutých 600x555x175 mm Ui |  |  | súb | 1 | 0 |  | 0 |  |  |  | znížená |  | 0 | 0 | 0 | 0 | 0 | 32 | M | 1 | ROZPOCET | 0 | 0 | 0 | 0 | 0 | 2 | 0 | 16 | 124
54 | K | 0502-4300-0010 | Montáž umývadiel |  |  | súb | 3 | 0 |  | 0 |  |  |  | znížená |  | 0 | 0 | 0 | 0 | 0 | 16 | K | 1 | ROZPOCET | 0 | 0 | 0 | 0 | 0 | 2 | 0 | 16 | 126
55 | M | PONUKA.20 | Výlevka s mriežkou VL |  |  | súb | 1 | 0 |  | 0 |  |  |  | znížená |  | 0 | 0 | 0 | 0 | 0 | 32 | M | 1 | ROZPOCET | 0 | 0 | 0 | 0 | 0 | 2 | 0 | 16 | 128
56 | M | PONUKA.21 | Zápachová uzavierka (VL) |  |  | súb | 1 | 0 |  | 0 |  |  |  | znížená |  | 0 | 0 | 0 | 0 | 0 | 32 | M | 1 | ROZPOCET | 0 | 0 | 0 | 0 | 0 | 2 | 0 | 16 | 130
57 | K | 0503-4800-0010 | Montáž výleviek závesných keramických |  |  | súb | 1 | 0 |  | 0 |  |  |  | znížená |  | 0 | 0 | 0 | 0 | 0 | 16 | K | 1 | ROZPOCET | 0 | 0 | 0 | 0 | 0 | 2 | 0 | 16 | 132
58 | M | PONUKA.22 | Elektrický zásobníkový ohrievač EO 50 EL |  |  | súb | 1 | 0 |  | 0 |  |  |  | znížená |  | 0 | 0 | 0 | 0 | 0 | 32 | M | 1 | ROZPOCET | 0 | 0 | 0 | 0 | 0 | 2 | 0 | 16 | 134
59 | K | 0505-6102-1120 | Montáž elektrických zásobníkov do 50 litrov |  |  | súb | 1 | 0 |  | 0 |  |  |  | znížená |  | 0 | 0 | 0 | 0 | 0 | 16 | K | 1 | ROZPOCET | 0 | 0 | 0 | 0 | 0 | 2 | 0 | 16 | 136
60 | M | PONUKA.23 | Elektrický tlakový ohrievač MK-1 |  |  | súb | 2 | 0 |  | 0 |  |  |  | znížená |  | 0 | 0 | 0 | 0 | 0 | 32 | M | 1 | ROZPOCET | 0 | 0 | 0 | 0 | 0 | 2 | 0 | 16 | 138
61 | K | 0505-6102-1240 | Montáž elektrických prietokových ohrievačov |  |  | súb | 2 | 0 |  | 0 |  |  |  | znížená |  | 0 | 0 | 0 | 0 | 0 | 16 | K | 1 | ROZPOCET | 0 | 0 | 0 | 0 | 0 | 2 | 0 | 16 | 140
62 | M | PONUKA.24 | Rohový ventil RV 15 |  |  | súb | 6 | 0 |  | 0 |  |  |  | znížená |  | 0 | 0 | 0 | 0 | 0 | 32 | M | 1 | ROZPOCET | 0 | 0 | 0 | 0 | 0 | 2 | 0 | 16 | 142
63 | K | 0507-7103-0010 | Montáž rohových ventilov s pripojovacou rúrkou |  |  | súb | 6 | 0 |  | 0 |  |  |  | znížená |  | 0 | 0 | 0 | 0 | 0 | 16 | K | 1 | ROZPOCET | 0 | 0 | 0 | 0 | 0 | 2 | 0 | 16 | 144
64 | M | PONUKA.25 | Nástenná batéria (VL) |  |  | ks | 1 | 0 |  | 0 |  |  |  | znížená |  | 0 | 0 | 0 | 0 | 0 | 32 | M | 1 | ROZPOCET | 0 | 0 | 0 | 0 | 0 | 2 | 0 | 16 | 146
65 | K | 0507-7201-0010 | Montáž batérii nástenných |  |  | ks | 1 | 0 |  | 0 |  |  |  | znížená |  | 0 | 0 | 0 | 0 | 0 | 16 | K | 1 | ROZPOCET | 0 | 0 | 0 | 0 | 0 | 2 | 0 | 16 | 148
66 | M | PONUKA.26 | Drezová stojančeková batéria |  |  | ks | 1 | 0 |  | 0 |  |  |  | znížená |  | 0 | 0 | 0 | 0 | 0 | 32 | M | 1 | ROZPOCET | 0 | 0 | 0 | 0 | 0 | 2 | 0 | 16 | 150
67 | M | PONUKA.27 | Umyvadlová stojančeková batéria (U, Ui) |  |  | ks | 3 | 0 |  | 0 |  |  |  | znížená |  | 0 | 0 | 0 | 0 | 0 | 32 | M | 1 | ROZPOCET | 0 | 0 | 0 | 0 | 0 | 2 | 0 | 16 | 152
68 | K | 0507-7202-0010 | Montáž batérii stojančekových |  |  | ks | 4 | 0 |  | 0 |  |  |  | znížená |  | 0 | 0 | 0 | 0 | 0 | 16 | K | 1 | ROZPOCET | 0 | 0 | 0 | 0 | 0 | 2 | 0 | 16 | 154
69 | M | PONUKA.28 | Zdroj napätia |  |  | ks | 1 | 0 |  | 0 |  |  |  | znížená |  | 0 | 0 | 0 | 0 | 0 | 32 | M | 1 | ROZPOCET | 0 | 0 | 0 | 0 | 0 | 2 | 0 | 16 | 156
70 | M | PONUKA.29 | Montáž zdroja napätia |  |  | % | 0 | 0 |  | 0 |  |  |  | znížená |  | 0 | 0 | 0 | 0 | 0 | 32 | M | 1 | ROZPOCET | 0 | 0 | 0 | 0 | 0 | 2 | 0 | 16 | 158
71 | M | PONUKA.30 | Zápachová uzávierka plastová pre umývadlo HL 132 |  |  | ks | 3 | 0 |  | 0 |  |  |  | znížená |  | 0 | 0 | 0 | 0 | 0 | 32 | M | 1 | ROZPOCET | 0 | 0 | 0 | 0 | 0 | 2 | 0 | 16 | 160
72 | K | 0507-7601-0111 | Montáž zápachových uzávierok umývadlových |  |  | ks | 3 | 0 |  | 0 |  |  |  | znížená |  | 0 | 0 | 0 | 0 | 0 | 16 | K | 1 | ROZPOCET | 0 | 0 | 0 | 0 | 0 | 2 | 0 | 16 | 162
73 | M | PONUKA.31 | Zápachová uzávierka plastová pre drez HL 100G |  |  | ks | 1 | 0 |  | 0 |  |  |  | znížená |  | 0 | 0 | 0 | 0 | 0 | 32 | M | 1 | ROZPOCET | 0 | 0 | 0 | 0 | 0 | 2 | 0 | 16 | 164
74 | K | 0507-7601-0121 | Montáž zápachových uzávierok drezových pre jeden drez |  |  | ks | 1 | 0 |  | 0 |  |  |  | znížená |  | 0 | 0 | 0 | 0 | 0 | 16 | K | 1 | ROZPOCET | 0 | 0 | 0 | 0 | 0 | 2 | 0 | 16 | 166
75 | K | 0507-7601-0161 | Montáž zápachových uzávierok výlevkových |  |  | ks | 1 | 0 |  | 0 |  |  |  | znížená |  | 0 | 0 | 0 | 0 | 0 | 16 | K | 1 | ROZPOCET | 0 | 0 | 0 | 0 | 0 | 2 | 0 | 16 | 168
76 | K | 0507-7601-0180 | Montáž zápachových uzávierok pisoárových |  |  | ks | 2 | 0 |  | 0 |  |  |  | znížená |  | 0 | 0 | 0 | 0 | 0 | 16 | K | 1 | ROZPOCET | 0 | 0 | 0 | 0 | 0 | 2 | 0 | 16 | 170
77 | M | PONUKA.32 | Odpadový ventil HL 15 |  |  | ks | 1 | 0 |  | 0 |  |  |  | znížená |  | 0 | 0 | 0 | 0 | 0 | 32 | M | 1 | ROZPOCET | 0 | 0 | 0 | 0 | 0 | 2 | 0 | 16 | 172
78 | M | PONUKA.33 | Dvierka krycie 15/30 cm |  |  | ks | 4 | 0 |  | 0 |  |  |  | znížená |  | 0 | 0 | 0 | 0 | 0 | 32 | M | 1 | ROZPOCET | 0 | 0 | 0 | 0 | 0 | 2 | 0 | 16 | 174
79 | K | 0508-6301-0010 | Montáž dvierok |  |  | ks | 4 | 0 |  | 0 |  |  |  | znížená |  | 0 | 0 | 0 | 0 | 0 | 16 | K | 1 | ROZPOCET | 0 | 0 | 0 | 0 | 0 | 2 | 0 | 16 | 176
80 | K | 9988-0501-6010 | Presun hmôt pre zariaďovacie predmety v stavbe výšky do 7m |  |  | % | 0 | 0 |  | 0 |  |  |  | znížená |  | 0 | 0 | 0 | 0 | 0 | 16 | K | 1 | ROZPOCET | 0 | 0 | 0 | 0 | 0 | 2 | 0 | 16 | 178
81 | K | 9988-0502-7010 | Príplatok za zväčšený presun nad vymedzenú najväčšiu dopravnú vzdialenosť po stavenisku do 1km |  |  | % | 0 | 0 |  | 0 |  |  |  | znížená |  | 0 | 0 | 0 | 0 | 0 | 16 | K | 1 | ROZPOCET | 0 | 0 | 0 | 0 | 0 | 2 | 0 | 16 | 180
| D7 - C 61B4 TEPELNE IZOLÁCIE | [8 empty] | 0 | [5 empty] | 0 |  | 0 |  | 0 | 2 | D | 0 | ROZPOCET | [6 empty] | 0
82 | M | PONUKA.34 | Tepelná izolácia, tep. izolačne trubice - hr.5mm D 20 |  |  | m | 28.5 | 0 |  | 0 |  |  |  | znížená |  | 0 | 0 | 0 | 0 | 0 | 32 | M | 1 | ROZPOCET | 0 | 0 | 0 | 0 | 0 | 2 | 0 | 16 | 182
83 | M | PONUKA.35 | Tepelná izolácia, tep. izolačne trubice - hr.5mm D 25 |  |  | m | 17 | 0 |  | 0 |  |  |  | znížená |  | 0 | 0 | 0 | 0 | 0 | 32 | M | 1 | ROZPOCET | 0 | 0 | 0 | 0 | 0 | 2 | 0 | 16 | 184
84 | M | PONUKA.36 | Tepelná izolácia, tep. izolačne trubice - hr.9mm D 25 |  |  | m | 45 | 0 |  | 0 |  |  |  | znížená |  | 0 | 0 | 0 | 0 | 0 | 32 | M | 1 | ROZPOCET | 0 | 0 | 0 | 0 | 0 | 2 | 0 | 16 | 186
85 | M | PONUKA.37 | Tepelná izolácia, tep. izolačne trubice - hr.9mm D 32 |  |  | m | 37 | 0 |  | 0 |  |  |  | znížená |  | 0 | 0 | 0 | 0 | 0 | 32 | M | 1 | ROZPOCET | 0 | 0 | 0 | 0 | 0 | 2 | 0 | 16 | 188
86 | M | PONUKA.37.1 | Tepelná izolácia, tep. izolačne trubice - hr.9mm D 40 |  |  | m | 3 | 0 |  | 0 |  |  |  | znížená |  | 0 | 0 | 0 | 0 | 0 | 32 | M | 1 | ROZPOCET | 0 | 0 | 0 | 0 | 0 | 2 | 0 | 16 | 190
87 | M | PONUKA.37 | Tepelná izolácia, tep. izolačne trubice - hr.9mm D 32 |  |  | m | 44 | 0 |  | 0 |  |  |  | znížená |  | 0 | 0 | 0 | 0 | 0 | 32 | M | 1 | ROZPOCET | 0 | 0 | 0 | 0 | 0 | 2 | 0 | 16 | 192
88 | K | 0305-1301-0010 | Montáž trubíc z PE, hr.do 10 mm, vnútorný priemer do 38mm |  |  | m | 127.5 | 0 |  | 0 |  |  |  | znížená |  | 0 | 0 | 0 | 0 | 0 | 16 | K | 1 | ROZPOCET | 0 | 0 | 0 | 0 | 0 | 2 | 0 | 16 | 194
90 | K | 0305-1301-0020 | Montáž trubíc z PE, hr.do 10 mm, vnútorný priemer do 39-70mm |  |  | m | 47 | 0 |  | 0 |  |  |  | znížená |  | 0 | 0 | 0 | 0 | 0 | 16 | K | 1 | ROZPOCET | 0 | 0 | 0 | 0 | 0 | 2 | 0 | 16 | -517753000
| D8 - C 88O2 OPRAVA A ÚDRŽBA - VODOVOD | [8 empty] | 0 | [5 empty] | 0 |  | 0 |  | 0 | 2 | D | 0 | ROZPOCET | [6 empty] | 0
89 | K | 0201-0301-8620 | Prepojenie doterajšieho potrubia DN 20 |  |  | ks | 1 | 0 |  | 0 |  |  |  | znížená |  | 0 | 0 | 0 | 0 | 0 | 16 | K | 1 | ROZPOCET | 0 | 0 | 0 | 0 | 0 | 2 | 0 | 16 | 196
91 | K | 0201-0301-8640 | Prepojenie doterajšieho potrubia DN 32 |  |  | ks | 1 | 0 |  | 0 |  |  |  | znížená |  | 0 | 0 | 0 | 0 | 0 | 16 | K | 1 | ROZPOCET | 0 | 0 | 0 | 0 | 0 | 2 | 0 | 16 | -1517357279
| VP - Práce naviac | [8 empty] | 0 | [11 empty] | D | 0 | PN | [6 empty] | 0
| K | [8 empty] | 0 |  |  |  | znížená | [7 empty] | PN | 1 | PN | 0 | 0 | 0 | 0 | 0 | 2 | 0
| K | [8 empty] | 0 |  |  |  | znížená | [7 empty] | PN | 1 | PN | 0 | 0 | 0 | 0 | 0 | 2 | 0
| K | [8 empty] | 0 |  |  |  | znížená | [7 empty] | PN | 1 | PN | 0 | 0 | 0 | 0 | 0 | 2 | 0
| K | [8 empty] | 0 |  |  |  | znížená | [7 empty] | PN | 1 | PN | 0 | 0 | 0 | 0 | 0 | 2 | 0
| K | [8 empty] | 0 |  |  |  | znížená | [7 empty] | PN | 1 | PN | 0 | 0 | 0 | 0 | 0 | 2 | 0

## 001.3 - 3. časť UVK
| Hárok obsahuje: |  | 1) Krycí list rozpočtu |  | 2) Rekapitulácia rozpočtu |  |  | 3) Rozpočet |  |  | Späť na hárok: | Rekapitulácia stavby
optimalizované pre tlač zostáv vo formáte A4 - na výšku | [11 empty] | >> skryté stĺpce << | [9 empty] | {d6d928da-277a-475b-bb45-9e96b7059fc0}
0
KRYCÍ LIST ROZPOČTU | [12 empty] | v --- nižšie sa nachádzajú doplnkové a pomocné údaje k zostavám --- v | [8 empty] | False
| Stavba: |  | Komunitné centrum - Rekonštrukcia, prístavba ku kultúrnemu domu v obci Bačkov-(stupeň PSP)
| Objekt: |  | 001 - SO 01 - Hlavný objekt - oprávnené náklady
| Časť: |  | 001.3 - 3. časť UVK
| JKSO: | [7 empty] | KS:
| Miesto: | [7 empty] | Dátum: |  | 7. 12. 2017
| Objednávateľ: | [7 empty] | IČO:
|  | obec Bačkov | [6 empty] | IČO DPH:
| Zhotoviteľ: | [7 empty] | IČO: |  | Vyplň údaj
|  | Vyplň údaj | [6 empty] | IČO DPH: |  | Vyplň údaj
| Projektant: | [7 empty] | IČO:
|  | Gasotherm plus s.r.o. | [6 empty] | IČO DPH:
| Spracovateľ: | [7 empty] | IČO:
|  | Ing.Ivana Brecková | [6 empty] | IČO DPH:
Poznámka:
| Náklady z rozpočtu | [7 empty] | 0
| Ostatné náklady | [7 empty] | 0
| Cena bez DPH | [7 empty] | 0
| DPH | základná | 20% | z | 0 |  |  |  | 0
|  | znížená | 20% | z | 0 |  |  |  | 0
|  | zákl. prenesená | 20% | z | 0 |  |  |  | 0
|  | zníž. prenesená | 20% | z | 0 |  |  |  | 0
|  | nulová | 0% | z | 0 |  |  |  | 0
| Cena s DPH |  |  | v | EUR |  |  | 0
| Projektant |  |  |  |  | Spracovateľ
| Dátum a podpis: |  |  | Pečiatka |  | Dátum a podpis: |  |  |  | Pečiatka
| Objednávateľ |  |  |  |  | Zhotoviteľ
| Dátum a podpis: |  |  | Pečiatka |  | Dátum a podpis: |  |  |  | Pečiatka
REKAPITULÁCIA ROZPOČTU
Stavba: |  |  | Komunitné centrum - Rekonštrukcia, prístavba ku kultúrnemu domu v obci Bačkov-(stupeň PSP)
Objekt: |  |  | 001 - SO 01 - Hlavný objekt - oprávnené náklady
Časť: |  |  | 001.3 - 3. časť UVK
Miesto: | [6 empty] | Dátum: |  | 7. 12. 2017
Objednávateľ: |  |  | obec Bačkov |  |  |  | Projektant: |  | Gasotherm plus s.r.o.
Zhotoviteľ: |  |  | Vyplň údaj |  |  |  | Spracovateľ: |  | Ing.Ivana Brecková
Kód - Popis | [9 empty] | Cena celkom [EUR]
1) Náklady z rozpočtu | [9 empty] | 0 | [12 empty] | -1
| D1 - PRÁCE A DODÁVKY HSV | [8 empty] | 0
| D2 - PRÁCE A DODÁVKY PSV | [8 empty] | 0
| 713 - Izolácie tepelné | [8 empty] | 0
| 723 - Vnútorný plynovod | [8 empty] | 0
| 732 - Strojovne | [8 empty] | 0
| 733 - Rozvod potrubia | [8 empty] | 0
| 734 - Armatúry | [8 empty] | 0
| 735 - Vykurovacie telesá | [8 empty] | 0
| D3 - PRÁCE A DODÁVKY INÉ | [8 empty] | 0
| VP - Práce naviac | [8 empty] | 0
2) Ostatné náklady | [9 empty] | 0 |  |  |  | DPH
| GZS | [8 empty] | 0 |  |  |  | znížená | [9 empty] | VRN | 0 | 0 | 0 | 0 | 0 | 2
| Projektové práce | [8 empty] | 0 |  |  |  | znížená | [9 empty] | VRN | 0 | 0 | 0 | 0 | 0 | 2
| Sťažené podmienky | [8 empty] | 0 |  |  |  | znížená | [9 empty] | VRN | 0 | 0 | 0 | 0 | 0 | 2
| Vplyv prostredia | [8 empty] | 0 |  |  |  | znížená | [9 empty] | VRN | 0 | 0 | 0 | 0 | 0 | 2
| Prevádzkové vplyvy | [8 empty] | 0 |  |  |  | znížená | [9 empty] | VRN | 0 | 0 | 0 | 0 | 0 | 2
| Kompletačná činnosť | [8 empty] | 0 |  |  |  | znížená | [9 empty] | KOMPLETACNA | 0 | 0 | 0 | 0 | 0 | 2
Celkové náklady za stavbu 1) + 2) | [7 empty] | 0
ROZPOČET
Stavba: |  |  | Komunitné centrum - Rekonštrukcia, prístavba ku kultúrnemu domu v obci Bačkov-(stupeň PSP)
Objekt: |  |  | 001 - SO 01 - Hlavný objekt - oprávnené náklady
Časť: |  |  | 001.3 - 3. časť UVK
Miesto: | [6 empty] | Dátum: |  | 7. 12. 2017
Objednávateľ: |  |  | obec Bačkov |  |  |  | Projektant: |  | Gasotherm plus s.r.o.
Zhotoviteľ: |  |  | Vyplň údaj |  |  |  | Spracovateľ: |  | Ing.Ivana Brecková
PČ | Typ | Kód | Popis |  |  | MJ | Množstvo | J.cena [EUR] |  | Cena celkom [EUR] |  |  | Poznámka | DPH | J. Nh [h] | Nh celkom [h] | J. hmotnosť [t] | Hmotnosť celkom [t] | J. suť [t] | Suť Celkom [t]
Náklady z rozpočtu | [9 empty] | 0 | [5 empty] | 0 |  | 26.7458 |  | 0.485 |  | D | -1 | [7 empty] | 0
| D1 - PRÁCE A DODÁVKY HSV | [8 empty] | 0 | [5 empty] | 0 |  | 26.5674 |  | 0 | 1 | D | 0 | ROZPOCET | [6 empty] | 0
1 | K | OST-HZS-0001 | Vykurovacia skúška dvaja robotníci |  |  | nh | 48 | 0 |  | 0 |  |  |  | znížená |  | 0 | 0.40873 | 19.619 | 0 | 0 | 4 | K | 1 | ROZPOCET | 0 | 0 | 0 | 0 | 0 | 2 | 0 | 4 | 2
2 | K | OST-HZS-0004 | Vyregulovanie systému |  |  | súbor | 17 | 0 |  | 0 |  |  |  | znížená |  | 0 | 0.40873 | 6.9484 | 0 | 0 | 4 | K | 1 | ROZPOCET | 0 | 0 | 0 | 0 | 0 | 2 | 0 | 4 | 4
| D2 - PRÁCE A DODÁVKY PSV | [8 empty] | 0 | [5 empty] | 0 |  | 0.17838 |  | 0.485 | 2 | D | 0 | ROZPOCET | [6 empty] | 0
| 713 - Izolácie tepelné | [8 empty] | 0 | [5 empty] | 0 |  | 0.03248 |  | 0 | 2 | D | 1 | ROZPOCET | [6 empty] | 0
3 | K | 713462132 | Montáž tep. izolácie potrubia skružami |  |  | m | 232 | 0 |  | 0 |  |  |  | znížená |  | 0 | 8e-05 | 0.01856 | 0 | 0 | 16 | K | 2 | ROZPOCET | 0 | 0 | 0 | 0 | 0 | 2 | 0 | 16 | 6
4 | M | 283771020 | Izolácia potrubia |  |  | m | 232 | 0 |  | 0 |  |  |  | znížená |  | 0 | 6e-05 | 0.01392 | 0 | 0 | 32 | M | 2 | ROZPOCET | 0 | 0 | 0 | 0 | 0 | 2 | 0 | 16 | 8
| 723 - Vnútorný plynovod | [8 empty] | 0 | [5 empty] | 0 |  | 0.00155 |  | 0 | 2 | D | 1 | ROZPOCET | [6 empty] | 0
5 | K | 723.121 | Plynová inštalácia - opravnené náklady |  |  | súbor | 1 | 0 |  | 0 |  |  |  | znížená |  | 0 | 0.00155 | 0.00155 | 0 | 0 | 16 | K | 2 | ROZPOCET | 0 | 0 | 0 | 0 | 0 | 2 | 0 | 16 | 10
| 732 - Strojovne | [8 empty] | 0 | [5 empty] | 0 |  | 0.02501 |  | 0.077 | 2 | D | 1 | ROZPOCET | [6 empty] | 0
6 | K | 7321108113 | Kotolňa - oprávnené náklady |  |  | m | 1 | 0 |  | 0 |  |  |  | znížená |  | 0 | 0 | 0 | 0.077 | 0.077 | 16 | K | 2 | ROZPOCET | 0 | 0 | 0 | 0 | 0 | 2 | 0 | 16 | 12
7 | K | 732429113 | Montáž čerpadlových skupín |  |  | súbor | 1 | 0 |  | 0 |  |  |  | znížená |  | 0 | 0.00041 | 0.00041 | 0 | 0 | 16 | K | 2 | ROZPOCET | 0 | 0 | 0 | 0 | 0 | 2 | 0 | 16 | 14
8 | M | 4261A1046 | Čerpadlo 25-40 |  |  | kus | 1 | 0 |  | 0 |  |  |  | znížená |  | 0 | 0.0026 | 0.0026 | 0 | 0 | 32 | M | 2 | ROZPOCET | 0 | 0 | 0 | 0 | 0 | 2 | 0 | 16 | 16
9 | M | 4261A1317 | Čerpadlová skupina LV-KS-125, DN25 |  |  | kus | 1 | 0 |  | 0 |  |  |  | znížená |  | 0 | 0.022 | 0.022 | 0 | 0 | 32 | M | 2 | ROZPOCET | 0 | 0 | 0 | 0 | 0 | 2 | 0 | 16 | 18
| 733 - Rozvod potrubia | [8 empty] | 0 | [5 empty] | 0 |  | 0.11638 |  | 0 | 2 | D | 1 | ROZPOCET | [6 empty] | 0
10 | K | 733321201 | Potrubie plastové PVC+PE spojené zváraním priem. 16 |  |  | m | 58 | 0 |  | 0 |  |  |  | znížená |  | 0 | 0.00036 | 0.02088 | 0 | 0 | 16 | K | 2 | ROZPOCET | 0 | 0 | 0 | 0 | 0 | 2 | 0 | 16 | 20
11 | M | 2861G0002 | Rúrka plasthliníková PE-RT hr.Al-0,4 mm - 16x2 - |  |  | m | 58 | 0 |  | 0 |  |  |  | znížená |  | 0 | 0 | 0 | 0 | 0 | 32 | M | 2 | ROZPOCET | 0 | 0 | 0 | 0 | 0 | 2 | 0 | 16 | 22
12 | K | 733321202 | Potrubie plastové PVC+PE spojené zváraním priem. 20 |  |  | m | 110 | 0 |  | 0 |  |  |  | znížená |  | 0 | 0.00045 | 0.0495 | 0 | 0 | 16 | K | 2 | ROZPOCET | 0 | 0 | 0 | 0 | 0 | 2 | 0 | 16 | 24
13 | M | 2861G0004 | Rúrka plasthliníková PE-RT hr.Al-0,4 mm - 20x2 - |  |  | m | 110 | 0 |  | 0 |  |  |  | znížená |  | 0 | 0 | 0 | 0 | 0 | 32 | M | 2 | ROZPOCET | 0 | 0 | 0 | 0 | 0 | 2 | 0 | 16 | 26
14 | K | 7333212031 | Potrubie plastové PVC+PE spojené zváraním priem. 25 |  |  | m | 4 | 0 |  | 0 |  |  |  | znížená |  | 0 | 0.00055 | 0.0022 | 0 | 0 | 16 | K | 2 | ROZPOCET | 0 | 0 | 0 | 0 | 0 | 2 | 0 | 16 | 28
15 | M | 2861G0005 | Rúrka plasthliníková PE-RT hr.Al-0,4 mm - 26x3 - |  |  | m | 4 | 0 |  | 0 |  |  |  | znížená |  | 0 | 0 | 0 | 0 | 0 | 32 | M | 2 | ROZPOCET | 0 | 0 | 0 | 0 | 0 | 2 | 0 | 16 | 30
16 | K | 733321204 | Potrubie plastové PVC+PE spojené zváraním priem. 32 |  |  | m | 60 | 0 |  | 0 |  |  |  | znížená |  | 0 | 0.00073 | 0.0438 | 0 | 0 | 16 | K | 2 | ROZPOCET | 0 | 0 | 0 | 0 | 0 | 2 | 0 | 16 | 32
17 | M | 2861G0006 | Rúrka plasthliníková PE-RT hr.Al-0,4 mm - 32x3 |  |  | m | 60 | 0 |  | 0 |  |  |  | znížená |  | 0 | 0 | 0 | 0 | 0 | 32 | M | 2 | ROZPOCET | 0 | 0 | 0 | 0 | 0 | 2 | 0 | 16 | 34
18 | K | 733391101 | Tlaková skúška potrubia plastového do d 32 |  |  | m | 232 | 0 |  | 0 |  |  |  | znížená |  | 0 | 0 | 0 | 0 | 0 | 16 | K | 2 | ROZPOCET | 0 | 0 | 0 | 0 | 0 | 2 | 0 | 16 | 36
| 734 - Armatúry | [8 empty] | 0 | [5 empty] | 0 |  | 0.00092 |  | 0 | 2 | D | 1 | ROZPOCET | [6 empty] | 0
19 | K | 734209103 | Montáž armatúr s jedným závitom G 1/2 |  |  | kus | 17 | 0 |  | 0 |  |  |  | znížená |  | 0 | 0 | 0 | 0 | 0 | 16 | K | 2 | ROZPOCET | 0 | 0 | 0 | 0 | 0 | 2 | 0 | 16 | 38
20 | M | 5512D0351 | Hlavica termostatická |  |  | kus | 17 | 0 |  | 0 |  |  |  | znížená |  | 0 | 0 | 0 | 0 | 0 | 32 | M | 2 | ROZPOCET | 0 | 0 | 0 | 0 | 0 | 2 | 0 | 16 | 40
21 | K | 734209113 | Montáž armatúr s dvoma závitmi G 1/2 |  |  | kus | 34 | 0 |  | 0 |  |  |  | znížená |  | 0 | 0 | 0 | 0 | 0 | 16 | K | 2 | ROZPOCET | 0 | 0 | 0 | 0 | 0 | 2 | 0 | 16 | 42
22 | M | 5512D1602 | Ventil TS-90, 1/2"- |  |  | kus | 17 | 0 |  | 0 |  |  |  | znížená |  | 0 | 0 | 0 | 0 | 0 | 32 | M | 2 | ROZPOCET | 0 | 0 | 0 | 0 | 0 | 2 | 0 | 16 | 44
23 | M | 5512D2102 | Ventil spiatočkový RL-5, 1/2"- |  |  | kus | 17 | 0 |  | 0 |  |  |  | znížená |  | 0 | 0 | 0 | 0 | 0 | 32 | M | 2 | ROZPOCET | 0 | 0 | 0 | 0 | 0 | 2 | 0 | 16 | 46
24 | K | 734291113 | Kohúty plniace a vypúšťacie G 1/2 |  |  | kus | 2 | 0 |  | 0 |  |  |  | znížená |  | 0 | 0.00046 | 0.00092 | 0 | 0 | 16 | K | 2 | ROZPOCET | 0 | 0 | 0 | 0 | 0 | 2 | 0 | 16 | 48
| 735 - Vykurovacie telesá | [8 empty] | 0 | [5 empty] | 0 |  | 0.00204 |  | 0.408 | 2 | D | 1 | ROZPOCET | [6 empty] | 0
25 | K | 7351518112 | Montážny balíček |  |  | kus | 17 | 0 |  | 0 |  |  |  | znížená |  | 0 | 6e-05 | 0.00102 | 0.012 | 0.204 | 16 | K | 2 | ROZPOCET | 0 | 0 | 0 | 0 | 0 | 2 | 0 | 16 | 50
26 | K | 735154543 | VYKUR TEL - KOMPLET |  |  | kus | 17 | 0 |  | 0 |  |  |  | znížená |  | 0 | 6e-05 | 0.00102 | 0.012 | 0.204 | 16 | K | 2 | ROZPOCET | 0 | 0 | 0 | 0 | 0 | 2 | 0 | 16 | 52
27 | M | 4849D0492 | Vykurovacie teleso, Typ 11K - dĺž.500 x výš.600 mm |  |  | kus | 1 | 0 |  | 0 |  |  |  | znížená |  | 0 | 0 | 0 | 0 | 0 | 32 | M | 2 | ROZPOCET | 0 | 0 | 0 | 0 | 0 | 2 | 0 | 16 | 54
28 | M | 4849D0921 | Vykurovacie teleso, Typ 21K - dĺž.400 x výš.600 mm |  |  | kus | 3 | 0 |  | 0 |  |  |  | znížená |  | 0 | 0 | 0 | 0 | 0 | 32 | M | 2 | ROZPOCET | 0 | 0 | 0 | 0 | 0 | 2 | 0 | 16 | 56
29 | M | 4849D1123 | Vykurovacie teleso, Typ 22K - dĺž.600 x výš.600 mm |  |  | kus | 1 | 0 |  | 0 |  |  |  | znížená |  | 0 | 0 | 0 | 0 | 0 | 32 | M | 2 | ROZPOCET | 0 | 0 | 0 | 0 | 0 | 2 | 0 | 16 | 58
30 | M | 4849D1125 | Vykurovacie teleso, Typ 22K - dĺž.800 x výš.600 mm |  |  | kus | 5 | 0 |  | 0 |  |  |  | znížená |  | 0 | 0 | 0 | 0 | 0 | 32 | M | 2 | ROZPOCET | 0 | 0 | 0 | 0 | 0 | 2 | 0 | 16 | 60
31 | M | 4849D1127 | Vykurovacie teleso, Typ 22K - dĺž.1000 x výš.600 mm |  |  | kus | 1 | 0 |  | 0 |  |  |  | znížená |  | 0 | 0 | 0 | 0 | 0 | 32 | M | 2 | ROZPOCET | 0 | 0 | 0 | 0 | 0 | 2 | 0 | 16 | 62
32 | M | 4849D1129 | Vykurovacie teleso, Typ 22K - dĺž.1200 x výš.600 mm |  |  | kus | 4 | 0 |  | 0 |  |  |  | znížená |  | 0 | 0 | 0 | 0 | 0 | 32 | M | 2 | ROZPOCET | 0 | 0 | 0 | 0 | 0 | 2 | 0 | 16 | 64
33 | M | 4849D1131 | Vykurovacie teleso, Typ 22K - dĺž.1400 x výš.600 mm |  |  | kus | 2 | 0 |  | 0 |  |  |  | znížená |  | 0 | 0 | 0 | 0 | 0 | 32 | M | 2 | ROZPOCET | 0 | 0 | 0 | 0 | 0 | 2 | 0 | 16 | 66
| D3 - PRÁCE A DODÁVKY INÉ | [8 empty] | 0 | [5 empty] | 0 |  | 0 |  | 0 | 2 | D | 0 | ROZPOCET | [6 empty] | 0
34 | K | 010111170 | Mimostavenisková doprava |  |  | súbor | 1 | 0 |  | 0 |  |  |  | znížená |  | 0 | 0 | 0 | 0 | 0 | 16 | K | 1 | ROZPOCET | 0 | 0 | 0 | 0 | 0 | 2 | 0 | 16 | 68
| VP - Práce naviac | [8 empty] | 0 | [11 empty] | D | 0 | PN | [6 empty] | 0
| K | [8 empty] | 0 |  |  |  | znížená | [7 empty] | PN | 1 | PN | 0 | 0 | 0 | 0 | 0 | 2 | 0
| K | [8 empty] | 0 |  |  |  | znížená | [7 empty] | PN | 1 | PN | 0 | 0 | 0 | 0 | 0 | 2 | 0
| K | [8 empty] | 0 |  |  |  | znížená | [7 empty] | PN | 1 | PN | 0 | 0 | 0 | 0 | 0 | 2 | 0
| K | [8 empty] | 0 |  |  |  | znížená | [7 empty] | PN | 1 | PN | 0 | 0 | 0 | 0 | 0 | 2 | 0
| K | [8 empty] | 0 |  |  |  | znížená | [7 empty] | PN | 1 | PN | 0 | 0 | 0 | 0 | 0 | 2 | 0

## 001.4 - 4. časť ELI
| Hárok obsahuje: |  | 1) Krycí list rozpočtu |  | 2) Rekapitulácia rozpočtu |  |  | 3) Rozpočet |  |  | Späť na hárok: | Rekapitulácia stavby
optimalizované pre tlač zostáv vo formáte A4 - na výšku | [11 empty] | >> skryté stĺpce << | [9 empty] | {0614dfe1-19fc-4eb1-901c-a4b77ede3903}
0
KRYCÍ LIST ROZPOČTU | [12 empty] | v --- nižšie sa nachádzajú doplnkové a pomocné údaje k zostavám --- v | [8 empty] | False
| Stavba: |  | Komunitné centrum - Rekonštrukcia, prístavba ku kultúrnemu domu v obci Bačkov-(stupeň PSP)
| Objekt: |  | 001 - SO 01 - Hlavný objekt - oprávnené náklady
| Časť: |  | 001.4 - 4. časť ELI
| JKSO: | [7 empty] | KS:
| Miesto: |  | Bačkov | [5 empty] | Dátum: |  | 7. 12. 2017
| Objednávateľ: | [7 empty] | IČO:
|  | obec Bačkov | [6 empty] | IČO DPH:
| Zhotoviteľ: | [7 empty] | IČO: |  | Vyplň údaj
|  | Vyplň údaj | [6 empty] | IČO DPH: |  | Vyplň údaj
| Projektant: | [7 empty] | IČO:
|  | Ing.arch.Lorinc, Ing.Soták | [6 empty] | IČO DPH:
| Spracovateľ: | [7 empty] | IČO:
|  | Ing.Ján Titko | [6 empty] | IČO DPH:
Poznámka:
| Náklady z rozpočtu | [7 empty] | 0
| Ostatné náklady | [7 empty] | 0
| Cena bez DPH | [7 empty] | 0
| DPH | základná | 20% | z | 0 |  |  |  | 0
|  | znížená | 20% | z | 0 |  |  |  | 0
|  | zákl. prenesená | 20% | z | 0 |  |  |  | 0
|  | zníž. prenesená | 20% | z | 0 |  |  |  | 0
|  | nulová | 0% | z | 0 |  |  |  | 0
| Cena s DPH |  |  | v | EUR |  |  | 0
| Projektant |  |  |  |  | Spracovateľ
| Dátum a podpis: |  |  | Pečiatka |  | Dátum a podpis: |  |  |  | Pečiatka
| Objednávateľ |  |  |  |  | Zhotoviteľ
| Dátum a podpis: |  |  | Pečiatka |  | Dátum a podpis: |  |  |  | Pečiatka
REKAPITULÁCIA ROZPOČTU
Stavba: |  |  | Komunitné centrum - Rekonštrukcia, prístavba ku kultúrnemu domu v obci Bačkov-(stupeň PSP)
Objekt: |  |  | 001 - SO 01 - Hlavný objekt - oprávnené náklady
Časť: |  |  | 001.4 - 4. časť ELI
Miesto: |  |  | Bačkov |  |  |  | Dátum: |  | 7. 12. 2017
Objednávateľ: |  |  | obec Bačkov |  |  |  | Projektant: |  | Ing.arch.Lorinc, Ing.Soták
Zhotoviteľ: |  |  | Vyplň údaj |  |  |  | Spracovateľ: |  | Ing.Ján Titko
Kód - Popis | [9 empty] | Cena celkom [EUR]
1) Náklady z rozpočtu | [9 empty] | 0 | [12 empty] | -1
| HSV - Práce a dodávky HSV | [8 empty] | 0
| 9 - Ostatné konštrukcie a práce-búranie | [8 empty] | 0
| M - Práce a dodávky M | [8 empty] | 0
| 21-M - Elektromontáže | [8 empty] | 0
| 22-M - Montáže oznam. a zabezp. zariadení | [8 empty] | 0
| HZS - Hodinové zúčtovacie sadzby | [8 empty] | 0
| VP - Práce naviac | [8 empty] | 0
2) Ostatné náklady | [9 empty] | 0 |  |  |  | DPH
| Iné VRN | [8 empty] | 0 |  |  |  | znížená | [9 empty] | VRN | 0 | 0 | 0 | 0 | 0 | 2
| Mimostaven. doprava | [8 empty] | 0 |  |  |  | znížená | [9 empty] | VRN | 0 | 0 | 0 | 0 | 0 | 2
| Sťažené podmienky | [8 empty] | 0 |  |  |  | znížená | [9 empty] | VRN | 0 | 0 | 0 | 0 | 0 | 2
| Vplyv prostredia | [8 empty] | 0 |  |  |  | znížená | [9 empty] | VRN | 0 | 0 | 0 | 0 | 0 | 2
| Klimatické vplyvy | [8 empty] | 0 |  |  |  | znížená | [9 empty] | VRN | 0 | 0 | 0 | 0 | 0 | 2
| Kompletačná činnosť | [8 empty] | 0 |  |  |  | znížená | [9 empty] | KOMPLETACNA | 0 | 0 | 0 | 0 | 0 | 2
Celkové náklady za stavbu 1) + 2) | [7 empty] | 0
ROZPOČET
Stavba: |  |  | Komunitné centrum - Rekonštrukcia, prístavba ku kultúrnemu domu v obci Bačkov-(stupeň PSP)
Objekt: |  |  | 001 - SO 01 - Hlavný objekt - oprávnené náklady
Časť: |  |  | 001.4 - 4. časť ELI
Miesto: |  |  | Bačkov |  |  |  | Dátum: |  | 7. 12. 2017
Objednávateľ: |  |  | obec Bačkov |  |  |  | Projektant: |  | Ing.arch.Lorinc, Ing.Soták
Zhotoviteľ: |  |  | Vyplň údaj |  |  |  | Spracovateľ: |  | Ing.Ján Titko
PČ | Typ | Kód | Popis |  |  | MJ | Množstvo | J.cena [EUR] |  | Cena celkom [EUR] |  |  | Poznámka | DPH | J. Nh [h] | Nh celkom [h] | J. hmotnosť [t] | Hmotnosť celkom [t] | J. suť [t] | Suť Celkom [t]
Náklady z rozpočtu | [9 empty] | 0 | [5 empty] | 0 |  | 0.33769 |  | 0.247 |  | D | -1 | [7 empty] | 0
| HSV - Práce a dodávky HSV | [8 empty] | 0 | [5 empty] | 0 |  | 0.0024 |  | 0.247 | 1 | D | 0 | ROZPOCET | [6 empty] | 0
| 9 - Ostatné konštrukcie a práce-búranie | [8 empty] | 0 | [5 empty] | 0 |  | 0.0024 |  | 0.247 | 1 | D | 1 | ROZPOCET | [6 empty] | 0
1 | K | 973031616 | Vysekanie kapsy pre klátiky a krabice, veľkosti do 100x100x50 mm, -0,00100t |  |  | ks | 31 | 0 |  | 0 |  |  |  | znížená |  | 0 | 0 | 0 | 0.001 | 0.031 | 4 | K | 2 | ROZPOCET | 0 | 0 | 0 | 0 | 0 | 2 | 0 | 4 | 2143412410
2 | K | 974032831 | Vyrezanie rýh frézovaním v murive z plných pálených tehál hĺbky 2,5 cm, šírky 4 cm -0,00180 t |  |  | m | 120 | 0 |  | 0 |  |  |  | znížená |  | 0 | 2e-05 | 0.0024 | 0.0018 | 0.216 | 4 | K | 2 | ROZPOCET | 0 | 0 | 0 | 0 | 0 | 2 | 0 | 4 | -1833560842
| M - Práce a dodávky M | [8 empty] | 0 | [5 empty] | 0 |  | 0.33529 |  | 0 | 3 | D | 0 | ROZPOCET | [6 empty] | 0
| 21-M - Elektromontáže | [8 empty] | 0 | [5 empty] | 0 |  | 0.33449 |  | 0 | 3 | D | 1 | ROZPOCET | [6 empty] | 0
3 | K | 210010306 | Krabica prístrojová KU 68/71 L1, KU 68 LA/1, do dutých stien,bez zapojenia |  |  | ks | 31 | 0 |  | 0 |  |  |  | znížená |  | 0 | 0 | 0 | 0 | 0 | 64 | K | 2 | ROZPOCET | 0 | 0 | 0 | 0 | 0 | 2 | 0 | 64 | -1964735735
4 | M | 3410300448 | Krabica univerzálna sadr. okrová KPR 68/L NA |  |  | ks | 31 | 0 |  | 0 |  |  |  | znížená |  | 0 | 7e-05 | 0.00217 | 0 | 0 | 128 | M | 2 | ROZPOCET | 0 | 0 | 0 | 0 | 0 | 2 | 0 | 128 | 1613604436
5 | K | 210010311 | Krabica odbočná s viečkom kruhová , bez zapojenia |  |  | ks | 8 | 0 |  | 0 |  |  |  | znížená |  | 0 | 0 | 0 | 0 | 0 | 64 | K | 2 | ROZPOCET | 0 | 0 | 0 | 0 | 0 | 2 | 0 | 64 | -1964414032
6 | K | 210100001 | Ukončenie vodičov v rozvádzač. vrátane zapojenia a vodičovej koncovky do 2.5 mm2 |  |  | ks | 40 | 0 |  | 0 |  |  |  | znížená |  | 0 | 0 | 0 | 0 | 0 | 64 | K | 2 | ROZPOCET | 0 | 0 | 0 | 0 | 0 | 2 | 0 | 64 | 1067868645
7 | K | 210100002 | Ukončenie vodičov v rozvádzač. vrátane zapojenia a vodičovej koncovky do 6 mm2 |  |  | ks | 8 | 0 |  | 0 |  |  |  | znížená |  | 0 | 0 | 0 | 0 | 0 | 64 | K | 2 | ROZPOCET | 0 | 0 | 0 | 0 | 0 | 2 | 0 | 64 | 2082370716
8 | K | 210110041 | Spínače polozapustené a zapustené vrátane zapojenia jednopólový - radenie 1 |  |  | ks | 11 | 0 |  | 0 |  |  |  | znížená |  | 0 | 0 | 0 | 0 | 0 | 64 | K | 2 | ROZPOCET | 0 | 0 | 0 | 0 | 0 | 2 | 0 | 64 | -1507136934
9 | M | 3450201270 | Spínač 1 3553-01289 B1 lesklý biely |  |  | ks | 11 | 0 |  | 0 |  |  |  | znížená |  | 0 | 0.0001 | 0.0011 | 0 | 0 | 128 | M | 2 | ROZPOCET | 0 | 0 | 0 | 0 | 0 | 2 | 0 | 128 | -1307812809
10 | K | 210110042 | Spínač polozapustený a zapustený vrátane zapojenia dvojpólový - radenie 5 |  |  | ks | 5 | 0 |  | 0 |  |  |  | znížená |  | 0 | 0 | 0 | 0 | 0 | 64 | K | 2 | ROZPOCET | 0 | 0 | 0 | 0 | 0 | 2 | 0 | 64 | -393319701
11 | M | 3450201360 | Spínač č.5 3553-02289 B1 lesklý biely |  |  | ks | 5 | 0 |  | 0 |  |  |  | znížená |  | 0 | 0.0001 | 0.0005 | 0 | 0 | 128 | M | 2 | ROZPOCET | 0 | 0 | 0 | 0 | 0 | 2 | 0 | 128 | -430834706
12 | K | 210110043 | Spínač polozapustený a zapustený vrátane zapojenia sériový prep.stried. - radenie 5 A |  |  | ks | 1 | 0 |  | 0 |  |  |  | znížená |  | 0 | 0 | 0 | 0 | 0 | 64 | K | 2 | ROZPOCET | 0 | 0 | 0 | 0 | 0 | 2 | 0 | 64 | -1087524509
13 | M | 3450201430 | Prepínač 5A 3553-05289 B1 lesklý biely |  |  | ks | 1 | 0 |  | 0 |  |  |  | znížená |  | 0 | 6e-05 | 6e-05 | 0 | 0 | 128 | M | 2 | ROZPOCET | 0 | 0 | 0 | 0 | 0 | 2 | 0 | 128 | 1718101835
14 | K | 210110045 | Spínač polozapustený a zapustený vrátane zapojenia stried.prep.- radenie 6 |  |  | ks | 3 | 0 |  | 0 |  |  |  | znížená |  | 0 | 0 | 0 | 0 | 0 | 64 | K | 2 | ROZPOCET | 0 | 0 | 0 | 0 | 0 | 2 | 0 | 64 | 1339308089
15 | M | 3450201520 | Prepínač 6 3553-06289 B1 lesklý biely |  |  | ks | 3 | 0 |  | 0 |  |  |  | znížená |  | 0 | 5e-05 | 0.00015 | 0 | 0 | 128 | M | 2 | ROZPOCET | 0 | 0 | 0 | 0 | 0 | 2 | 0 | 128 | -354712996
16 | K | 210110082 | Sporáková prípojka typ 39563 - 23C, pre zapustenú montáž vrátane tlejivky |  |  | ks | 2 | 0 |  | 0 |  |  |  | znížená |  | 0 | 0 | 0 | 0 | 0 | 64 | K | 2 | ROZPOCET | 0 | 0 | 0 | 0 | 0 | 2 | 0 | 64 | -399805877
17 | M | 3450663620 | Šporáková prípojka 39563-23 do steny |  |  | ks | 2 | 0 |  | 0 |  |  |  | znížená |  | 0 | 0.00031 | 0.00062 | 0 | 0 | 128 | M | 2 | ROZPOCET | 0 | 0 | 0 | 0 | 0 | 2 | 0 | 128 | -611461653
18 | K | 210111011 | Domová zásuvka polozapustená alebo zapustená vrátane zapojenia 10/16 A 250 V 2P + Z |  |  | ks | 6 | 0 |  | 0 |  |  |  | znížená |  | 0 | 0 | 0 | 0 | 0 | 64 | K | 2 | ROZPOCET | 0 | 0 | 0 | 0 | 0 | 2 | 0 | 64 | 1619698037
19 | M | 3450317700 | Zásuvka dvojitá |  |  | ks | 6 | 0 |  | 0 |  |  |  | znížená |  | 0 | 8e-05 | 0.00048 | 0 | 0 | 128 | M | 2 | ROZPOCET | 0 | 0 | 0 | 0 | 0 | 2 | 0 | 128 | 330058839
20 | K | 210111012 | Domová zásuvka polozapustená alebo zapustená, 10/16 A 250 V 2P + Z 2 x zapojenie |  |  | ks | 15 | 0 |  | 0 |  |  |  | znížená |  | 0 | 0 | 0 | 0 | 0 | 64 | K | 2 | ROZPOCET | 0 | 0 | 0 | 0 | 0 | 2 | 0 | 64 | 1434650281
21 | M | 3450359300 | Zásuvka Z 1221 B1 dvojpólová, polozapustená |  |  | ks | 15 | 0 |  | 0 |  |  |  | znížená |  | 0 | 0.0001 | 0.0015 | 0 | 0 | 128 | M | 2 | ROZPOCET | 0 | 0 | 0 | 0 | 0 | 2 | 0 | 128 | 1404177646
22 | K | 210111021 | Domová zásuvka v krabici obyč. alebo do vlhka, vrátane zapojenia 10/16 A 250 V 2P + Z |  |  | ks | 4 | 0 |  | 0 |  |  |  | znížená |  | 0 | 0 | 0 | 0 | 0 | 64 | K | 2 | ROZPOCET | 0 | 0 | 0 | 0 | 0 | 2 | 0 | 64 | 889130684
23 | M | 3450365060 | Jednozásuvka do vlhka 5517-2629 |  |  | ks | 4 | 0 |  | 0 |  |  |  | znížená |  | 0 | 8e-05 | 0.00032 | 0 | 0 | 128 | M | 2 | ROZPOCET | 0 | 0 | 0 | 0 | 0 | 2 | 0 | 128 | -1118269245
24 | K | 210190001 | Montáž oceľoplechovej rozvodnice do váhy 20 kg |  |  | ks | 1 | 0 |  | 0 |  |  |  | znížená |  | 0 | 0 | 0 | 0 | 0 | 64 | K | 2 | ROZPOCET | 0 | 0 | 0 | 0 | 0 | 2 | 0 | 64 | -1520802983
25 | M | M1 | Elektrorozvádzač RP,vrátane prístrojov |  |  | ks1 | 1 | 0 |  | 0 |  |  |  | znížená |  | 0 | 0 | 0 | 0 | 0 | 256 | M | 2 | ROZPOCET | 0 | 0 | 0 | 0 | 0 | 2 | 0 | 64 | -1529236227
26 | K | 210201001 | Zapojenie svietidlá IP20, 1 x svetelný zdroj, stropného - nástenného interierového so žiarovkou |  |  | ks | 1 | 0 |  | 0 |  |  |  | znížená |  | 0 | 0 | 0 | 0 | 0 | 64 | K | 2 | ROZPOCET | 0 | 0 | 0 | 0 | 0 | 2 | 0 | 64 | -1137137763
27 | M | 3486301200 | Interiérové svietidlo žiarovkové so senzorom-č.m.126 |  |  | ks | 1 | 0 |  | 0 |  |  |  | znížená |  | 0 | 0.00104 | 0.00104 | 0 | 0 | 128 | M | 2 | ROZPOCET | 0 | 0 | 0 | 0 | 0 | 2 | 0 | 128 | 1932411435
28 | K | 210201001 | Zapojenie svietidlá IP20, 1 x svetelný zdroj, stropného - nástenného interierového so žiarovkou |  |  | ks | 10 | 0 |  | 0 |  |  |  | znížená |  | 0 | 0 | 0 | 0 | 0 | 64 | K | 2 | ROZPOCET | 0 | 0 | 0 | 0 | 0 | 2 | 0 | 64 | 338001602
29 | M | 3486301210 | Interiérové svietidlo žiarivkové 1x18W, IP40-soc.zariadenia,č.m.120 |  |  | ks | 10 | 0 |  | 0 |  |  |  | znížená |  | 0 | 0.00166 | 0.0166 | 0 | 0 | 128 | M | 2 | ROZPOCET | 0 | 0 | 0 | 0 | 0 | 2 | 0 | 128 | -302785514
30 | K | 210201010 | Zapojenie svietidlá IP54, 1 x svetelný zdroj, stropného - nástenného interierového so žiarovkou |  |  | ks | 1 | 0 |  | 0 |  |  |  | znížená |  | 0 | 0 | 0 | 0 | 0 | 64 | K | 2 | ROZPOCET | 0 | 0 | 0 | 0 | 0 | 2 | 0 | 64 | 182858924
31 | M | 3486301450 | Svietidlo vonk.nástenné so senzorom IP 54-č.m.129 |  |  | ks | 1 | 0 |  | 0 |  |  |  | znížená |  | 0 | 0.00192 | 0.00192 | 0 | 0 | 128 | M | 2 | ROZPOCET | 0 | 0 | 0 | 0 | 0 | 2 | 0 | 128 | -18756503
32 | K | 210201040 | Zapojenie svietidlá IP20, 1 x svetelný zdroj, P=20W, stropného - nástenného interierového s lineárnou žiarivkou |  |  | ks | 1 | 0 |  | 0 |  |  |  | znížená |  | 0 | 0 | 0 | 0 | 0 | 64 | K | 2 | ROZPOCET | 0 | 0 | 0 | 0 | 0 | 2 | 0 | 64 | -978295808
33 | K | 210201041 | Zapojenie svietidlá IP20, 2 x svetelný zdroj, P=20W, stropného - nástenného interierového s lineárnou žiarivkou |  |  | ks | 2 | 0 |  | 0 |  |  |  | znížená |  | 0 | 0 | 0 | 0 | 0 | 64 | K | 2 | ROZPOCET | 0 | 0 | 0 | 0 | 0 | 2 | 0 | 64 | -1605012352
34 | M | 3486301610 | Stavebnicové svietidlo s lineárnou žiarivkou 2x18W, IP20, EVG-č.m.122 |  |  | ks | 2 | 0 |  | 0 |  |  |  | znížená |  | 0 | 0.00134 | 0.00268 | 0 | 0 | 128 | M | 2 | ROZPOCET | 0 | 0 | 0 | 0 | 0 | 2 | 0 | 128 | 799624281
35 | K | 210201041 | Zapojenie svietidlá IP20, 2 x svetelný zdroj, P=20W, stropného - nástenného interierového s lineárnou žiarivkou |  |  | ks | 2 | 0 |  | 0 |  |  |  | znížená |  | 0 | 0 | 0 | 0 | 0 | 64 | K | 2 | ROZPOCET | 0 | 0 | 0 | 0 | 0 | 2 | 0 | 64 | -683267513
36 | M | 3486301610 | Stavebnicové svietidlo s lineárnou žiarivkou 2x18W, IP20, EVG-č.m.122 |  |  | ks | 2 | 0 |  | 0 |  |  |  | znížená |  | 0 | 0.00134 | 0.00268 | 0 | 0 | 128 | M | 2 | ROZPOCET | 0 | 0 | 0 | 0 | 0 | 2 | 0 | 128 | 822803083
37 | K | 210201043 | Zapojenie svietidlá IP20, 4 x svetelný zdroj, P=20W, stropného - nástenného interierového s lineárnou žiarivkou |  |  | ks | 6 | 0 |  | 0 |  |  |  | znížená |  | 0 | 0 | 0 | 0 | 0 | 64 | K | 2 | ROZPOCET | 0 | 0 | 0 | 0 | 0 | 2 | 0 | 64 | -2023053499
38 | M | 3486301690 | Stavebnicové svietidlo s lineárnou žiarivkou 4x18W, IP20, EVG-č.m.127 |  |  | ks | 6 | 0 |  | 0 |  |  |  | znížená |  | 0 | 0.00326 | 0.01956 | 0 | 0 | 128 | M | 2 | ROZPOCET | 0 | 0 | 0 | 0 | 0 | 2 | 0 | 128 | -765682852
39 | K | 210201046 | Zapojenie svietidlá IP20, 2 x svetelný zdroj, P=40W, stropného - nástenného interierového s lineárnou žiarivkou |  |  | ks | 3 | 0 |  | 0 |  |  |  | znížená |  | 0 | 0 | 0 | 0 | 0 | 64 | K | 2 | ROZPOCET | 0 | 0 | 0 | 0 | 0 | 2 | 0 | 64 | 865984591
40 | M | 3486301630 | Stavebnicové svietidlo s lineárnou žiarivkou 2x36W, IP20, EVG-č.m.112,121 |  |  | ks | 3 | 0 |  | 0 |  |  |  | znížená |  | 0 | 0.00155 | 0.00465 | 0 | 0 | 128 | M | 2 | ROZPOCET | 0 | 0 | 0 | 0 | 0 | 2 | 0 | 128 | -24241649
41 | K | 210201226 | Zapojenie svietidla IP44, 2x svetelný zdroj, zabudovatelné so žiarovkou |  |  | ks | 4 | 0 |  | 0 |  |  |  | znížená |  | 0 | 0 | 0 | 0 | 0 | 64 | K | 2 | ROZPOCET | 0 | 0 | 0 | 0 | 0 | 2 | 0 | 64 | 1372841577
42 | M | 3486302440 | Obdĺžnikové svietidlo 2x36W, IP54, 1200x170mm, EVG-kuchyňa |  |  | ks | 4 | 0 |  | 0 |  |  |  | znížená |  | 0 | 0.00525 | 0.021 | 0 | 0 | 128 | M | 2 | ROZPOCET | 0 | 0 | 0 | 0 | 0 | 2 | 0 | 128 | 592102186
43 | K | 210220001 | Uzemňovacie vedenie na povrchu FeZn |  |  | m | 50 | 0 |  | 0 |  |  |  | znížená |  | 0 | 0 | 0 | 0 | 0 | 64 | K | 2 | ROZPOCET | 0 | 0 | 0 | 0 | 0 | 2 | 0 | 64 | 350511101
44 | M | 3544224250 | Územňovací vodič lano AlFe ocelové žiarovo zinkované prierez 50mm2 |  |  | kg | 12.5 | 0 |  | 0 |  |  |  | znížená |  | 0 | 0.001 | 0.0125 | 0 | 0 | 128 | M | 2 | ROZPOCET | 0 | 0 | 0 | 0 | 0 | 2 | 0 | 128 | -1242110925
45 | K | 210220020 | Uzemňovacie vedenie v zemi FeZn vrátane izolácie spojov |  |  | ks | 40 | 0 |  | 0 |  |  |  | znížená |  | 0 | 0 | 0 | 0 | 0 | 64 | K | 2 | ROZPOCET | 0 | 0 | 0 | 0 | 0 | 2 | 0 | 64 | 1640652303
46 | M | 3544223850 | Územňovacia pásovina ocelová žiarovo zinkovaná označenie 30 x 4 mm |  |  | kg | 37.68 | 0 |  | 0 |  |  |  | znížená |  | 0 | 0.001 | 0.03768 | 0 | 0 | 128 | M | 2 | ROZPOCET | 0 | 0 | 0 | 0 | 0 | 2 | 0 | 128 | 1962235798
47 | K | 210220021 | Uzemňovacie vedenie v zemi FeZn vrátane izolácie spojov O 10mm |  |  | m | 9 | 0 |  | 0 |  |  |  | znížená |  | 0 | 0 | 0 | 0 | 0 | 64 | K | 2 | ROZPOCET | 0 | 0 | 0 | 0 | 0 | 2 | 0 | 64 | -1032683677
48 | M | 3544224150 | Územňovací vodič ocelový žiarovo zinkovaný označenie O 10 |  |  | kg | 9 | 0 |  | 0 |  |  |  | znížená |  | 0 | 0.001 | 0.009 | 0 | 0 | 128 | M | 2 | ROZPOCET | 0 | 0 | 0 | 0 | 0 | 2 | 0 | 128 | -524110225
49 | M | 3544247920 | Štítok orientačný 0, obj. č. EBL000000358; bleskozvodný a uzemňovací materiál |  |  | ks | 3 | 0 |  | 0 |  |  |  | znížená |  | 0 | 0 | 0 | 0 | 0 | 128 | M | 2 | ROZPOCET | 0 | 0 | 0 | 0 | 0 | 2 | 0 | 128 | 1159572462
50 | K | 210220050 | Označenie zvodov číselnými štítkami |  |  | ks | 3 | 0 |  | 0 |  |  |  | znížená |  | 0 | 0 | 0 | 0 | 0 | 64 | K | 2 | ROZPOCET | 0 | 0 | 0 | 0 | 0 | 2 | 0 | 64 | -1835475258
51 | K | 210220101 | Podpery vedenia FeZn na plochú strechu PV21 |  |  | ks | 50 | 0 |  | 0 |  |  |  | znížená |  | 0 | 0 | 0 | 0 | 0 | 64 | K | 2 | ROZPOCET | 0 | 0 | 0 | 0 | 0 | 2 | 0 | 64 | 48758764
52 | M | 3544217850 | Podpera vedenia na rovné strechy ocelová žiarovo zinkovaná označenie PV 21 |  |  | ks | 50 | 0 |  | 0 |  |  |  | znížená |  | 0 | 0.00073 | 0.0365 | 0 | 0 | 128 | M | 2 | ROZPOCET | 0 | 0 | 0 | 0 | 0 | 2 | 0 | 128 | 1483745383
53 | M | 3544217900 | Podložka k podperam PV 21 na rovné strechy plastová |  |  | ks | 50 | 0 |  | 0 |  |  |  | znížená |  | 0 | 0.00041 | 0.0205 | 0 | 0 | 128 | M | 2 | ROZPOCET | 0 | 0 | 0 | 0 | 0 | 2 | 0 | 128 | -1509336812
54 | K | 210220107 | Podpery vedenia FeZn PV17 na zateplené fasády |  |  | ks | 9 | 0 |  | 0 |  |  |  | znížená |  | 0 | 0 | 0 | 0 | 0 | 64 | K | 2 | ROZPOCET | 0 | 0 | 0 | 0 | 0 | 2 | 0 | 64 | 1456574313
55 | M | 3544217500 | Podpera vedenia na vonkajšie izolácie ocelová žiarovo zinkovaná označenie PV 17-2 |  |  | ks | 9 | 0 |  | 0 |  |  |  | znížená |  | 0 | 0.00019 | 0.00171 | 0 | 0 | 128 | M | 2 | ROZPOCET | 0 | 0 | 0 | 0 | 0 | 2 | 0 | 128 | -950365106
56 | K | 210220243 | Svorka FeZn spojovacia SS |  |  | ks | 49 | 0 |  | 0 |  |  |  | znížená |  | 0 | 0 | 0 | 0 | 0 | 64 | K | 2 | ROZPOCET | 0 | 0 | 0 | 0 | 0 | 2 | 0 | 64 | 1232765504
57 | M | 3544219500 | Svorka spojovacia ocelová žiarovo zinkovaná označenie SS s p. 2 skr |  |  | ks | 49 | 0 |  | 0 |  |  |  | znížená |  | 0 | 0.00014 | 0.00686 | 0 | 0 | 128 | M | 2 | ROZPOCET | 0 | 0 | 0 | 0 | 0 | 2 | 0 | 128 | 549998962
58 | K | 210220247 | Svorka FeZn skúšobná SZ |  |  | ks | 3 | 0 |  | 0 |  |  |  | znížená |  | 0 | 0 | 0 | 0 | 0 | 64 | K | 2 | ROZPOCET | 0 | 0 | 0 | 0 | 0 | 2 | 0 | 64 | -1780576817
59 | M | 3544220000 | Svorka skušobná ocelová žiarovo zinkovaná označenie SZ |  |  | ks | 3 | 0 |  | 0 |  |  |  | znížená |  | 0 | 0.00039 | 0.00117 | 0 | 0 | 128 | M | 2 | ROZPOCET | 0 | 0 | 0 | 0 | 0 | 2 | 0 | 128 | 1090462907
60 | K | 210220253 | Svorka FeZn uzemňovacia SR03 |  |  | ks | 6 | 0 |  | 0 |  |  |  | znížená |  | 0 | 0 | 0 | 0 | 0 | 64 | K | 2 | ROZPOCET | 0 | 0 | 0 | 0 | 0 | 2 | 0 | 64 | -1887537492
61 | M | 3544221300 | Svorka odbočná spojovacia ocelová žiarovo zinkovaná označenie SR 03 A |  |  | ks | 6 | 0 |  | 0 |  |  |  | znížená |  | 0 | 0.00028 | 0.00168 | 0 | 0 | 128 | M | 2 | ROZPOCET | 0 | 0 | 0 | 0 | 0 | 2 | 0 | 128 | 1945185096
62 | K | 210220260 | Ochranný uholník FeZn OU |  |  | ks | 3 | 0 |  | 0 |  |  |  | znížená |  | 0 | 0 | 0 | 0 | 0 | 64 | K | 2 | ROZPOCET | 0 | 0 | 0 | 0 | 0 | 2 | 0 | 64 | -477122680
63 | M | 3544221600 | Ochraný uholník ocelový žiarovo zinkovaný označenie OU 1,7 m |  |  | ks | 3 | 0 |  | 0 |  |  |  | znížená |  | 0 | 0.00146 | 0.00438 | 0 | 0 | 128 | M | 2 | ROZPOCET | 0 | 0 | 0 | 0 | 0 | 2 | 0 | 128 | -1694144570
64 | K | 210220261 | Držiak ochranného uholníka FeZn DU-Z,D a DOU |  |  | ks | 6 | 0 |  | 0 |  |  |  | znížená |  | 0 | 0 | 0 | 0 | 0 | 64 | K | 2 | ROZPOCET | 0 | 0 | 0 | 0 | 0 | 2 | 0 | 64 | 1838314819
65 | M | 3544221750 | Držiak ochranného uholníka ocelový žiarovo zinkovaný označenie DU Z |  |  | ks | 6 | 0 |  | 0 |  |  |  | znížená |  | 0 | 0.00023 | 0.00138 | 0 | 0 | 128 | M | 2 | ROZPOCET | 0 | 0 | 0 | 0 | 0 | 2 | 0 | 128 | 211641595
66 | K | 210800115 | Kábel medený uložený voľne CYKY 450/750 V 5x4 |  |  | m | 40 | 0 |  | 0 |  |  |  | znížená |  | 0 | 0 | 0 | 0 | 0 | 64 | K | 2 | ROZPOCET | 0 | 0 | 0 | 0 | 0 | 2 | 0 | 64 | -1040248126
67 | M | 3410350093 | CYKY 5x4 Kábel pre pevné uloženie, medený STN |  |  | m | 40 | 0 |  | 0 |  |  |  | znížená |  | 0 | 0.00032 | 0.0128 | 0 | 0 | 128 | M | 2 | ROZPOCET | 0 | 0 | 0 | 0 | 0 | 2 | 0 | 128 | -930953020
68 | K | 210800146 | Kábel medený uložený pevne CYKY 450/750 V 3x1,5 |  |  | m | 120 | 0 |  | 0 |  |  |  | znížená |  | 0 | 0 | 0 | 0 | 0 | 64 | K | 2 | ROZPOCET | 0 | 0 | 0 | 0 | 0 | 2 | 0 | 64 | -1397779156
69 | M | 3410350085 | CYKY 3x1,5 Kábel pre pevné uloženie, medený STN |  |  | m | 120 | 0 |  | 0 |  |  |  | znížená |  | 0 | 0.00014 | 0.0168 | 0 | 0 | 128 | M | 2 | ROZPOCET | 0 | 0 | 0 | 0 | 0 | 2 | 0 | 128 | 1498449240
70 | K | 210800147 | Kábel medený uložený pevne CYKY 450/750 V 3x2,5 |  |  | m | 150 | 0 |  | 0 |  |  |  | znížená |  | 0 | 0 | 0 | 0 | 0 | 64 | K | 2 | ROZPOCET | 0 | 0 | 0 | 0 | 0 | 2 | 0 | 64 | 1499570048
71 | M | 3410350086 | CYKY 3x2,5 Kábel pre pevné uloženie, medený STN |  |  | m | 150 | 0 |  | 0 |  |  |  | znížená |  | 0 | 0.00019 | 0.0285 | 0 | 0 | 128 | M | 2 | ROZPOCET | 0 | 0 | 0 | 0 | 0 | 2 | 0 | 128 | -704314611
72 | K | 210800155 | Kábel medený uložený pevne CYKY 450/750 V 4x10 |  |  | m | 15 | 0 |  | 0 |  |  |  | znížená |  | 0 | 0 | 0 | 0 | 0 | 64 | K | 2 | ROZPOCET | 0 | 0 | 0 | 0 | 0 | 2 | 0 | 64 | -602780322
73 | M | 3410350094 | CYKY 4x10 Kábel pre pevné uloženie, medený STN |  |  | m | 15 | 0 |  | 0 |  |  |  | znížená |  | 0 | 0.0004 | 0.006 | 0 | 0 | 128 | M | 2 | ROZPOCET | 0 | 0 | 0 | 0 | 0 | 2 | 0 | 128 | -1569481411
74 | M | M2 | Drobný spotrebný materiál (skrutky,hmoždinky,sťahovacie pásky...) |  |  | sada | 1 | 0 |  | 0 |  |  |  | znížená |  | 0 | 0 | 0 | 0 | 0 | 512 | M | 2 | ROZPOCET | 0 | 0 | 0 | 0 | 0 | 2 | 0 | 512 | 490567365
75 | M | 5850001000 | Sádra stavebná |  |  | kg | 60 | 0 |  | 0 |  |  |  | znížená |  | 0 | 0.001 | 0.06 | 0 | 0 | 128 | M | 2 | ROZPOCET | 0 | 0 | 0 | 0 | 0 | 2 | 0 | 128 | 159023965
| 22-M - Montáže oznam. a zabezp. zariadení | [8 empty] | 0 | [5 empty] | 0 |  | 0.0008 |  | 0 | 3 | D | 1 | ROZPOCET | [6 empty] | 0
76 | K | 220300921 | Svorkovnice do krabíc, montáž svorkovnice,zapojenie vodičov na svorky, svorka 1 pólová |  |  | ks | 80 | 0 |  | 0 |  |  |  | znížená |  | 0 | 0 | 0 | 0 | 0 | 64 | K | 2 | ROZPOCET | 0 | 0 | 0 | 0 | 0 | 2 | 0 | 64 | -1588683571
77 | M | 3450644900 | Svorka WAGO 273-253 |  |  | ks | 80 | 0 |  | 0 |  |  |  | znížená |  | 0 | 1e-05 | 0.0008 | 0 | 0 | 128 | M | 2 | ROZPOCET | 0 | 0 | 0 | 0 | 0 | 2 | 0 | 128 | 488958891
| HZS - Hodinové zúčtovacie sadzby | [8 empty] | 0 | [5 empty] | 0 |  | 0 |  | 0 | 4 | D | 0 | ROZPOCET | [6 empty] | 0
78 | K | HZS000112 | Stavebno montážne práce náročnejšie, ucelené, obtiažne, rutinné -demontáže |  |  | hod | 20 | 0 |  | 0 |  |  |  | znížená |  | 0 | 0 | 0 | 0 | 0 | 512 | K | 1 | ROZPOCET | 0 | 0 | 0 | 0 | 0 | 2 | 0 | 512 | 1579835271
79 | K | HZS000114 | Stavebno montážne práce najnáročnejšie na odbornosť - prehliadky pracoviska a revízie (Tr 4) v rozsahu viac ako 8 hodín |  |  | hod | 10 | 0 |  | 0 |  |  |  | znížená |  | 0 | 0 | 0 | 0 | 0 | 4 | K | 1 | ROZPOCET | 0 | 0 | 0 | 0 | 0 | 2 | 0 | 4 | -134329519
| VP - Práce naviac | [8 empty] | 0 | [11 empty] | D | 0 | PN | [6 empty] | 0
| K | [8 empty] | 0 |  |  |  | znížená | [7 empty] | PN | 1 | PN | 0 | 0 | 0 | 0 | 0 | 2 | 0
| K | [8 empty] | 0 |  |  |  | znížená | [7 empty] | PN | 1 | PN | 0 | 0 | 0 | 0 | 0 | 2 | 0
| K | [8 empty] | 0 |  |  |  | znížená | [7 empty] | PN | 1 | PN | 0 | 0 | 0 | 0 | 0 | 2 | 0
| K | [8 empty] | 0 |  |  |  | znížená | [7 empty] | PN | 1 | PN | 0 | 0 | 0 | 0 | 0 | 2 | 0
| K | [8 empty] | 0 |  |  |  | znížená | [7 empty] | PN | 1 | PN | 0 | 0 | 0 | 0 | 0 | 2 | 0

## 001.5 - 5. časť PL
| Hárok obsahuje: |  | 1) Krycí list rozpočtu |  | 2) Rekapitulácia rozpočtu |  |  | 3) Rozpočet |  |  | Späť na hárok: | Rekapitulácia stavby
optimalizované pre tlač zostáv vo formáte A4 - na výšku | [11 empty] | >> skryté stĺpce << | [9 empty] | {95109e4f-686b-47de-9a87-7d4e3e997a30}
0
KRYCÍ LIST ROZPOČTU | [12 empty] | v --- nižšie sa nachádzajú doplnkové a pomocné údaje k zostavám --- v | [8 empty] | False
| Stavba: |  | Komunitné centrum - Rekonštrukcia, prístavba ku kultúrnemu domu v obci Bačkov-(stupeň PSP)
| Objekt: |  | 001 - SO 01 - Hlavný objekt - oprávnené náklady
| Časť: |  | 001.5 - 5. časť PL
| JKSO: | [7 empty] | KS:
| Miesto: | [7 empty] | Dátum: |  | 7. 12. 2017
| Objednávateľ: | [7 empty] | IČO:
|  | obec Bačkov | [6 empty] | IČO DPH:
| Zhotoviteľ: | [7 empty] | IČO: |  | Vyplň údaj
|  | Vyplň údaj | [6 empty] | IČO DPH: |  | Vyplň údaj
| Projektant: | [7 empty] | IČO:
|  | Gasotherm plus s.r.o. | [6 empty] | IČO DPH:
| Spracovateľ: | [7 empty] | IČO:
|  | Ing.Ivana Brecková | [6 empty] | IČO DPH:
Poznámka:
| Náklady z rozpočtu | [7 empty] | 0
| Ostatné náklady | [7 empty] | 0
| Cena bez DPH | [7 empty] | 0
| DPH | základná | 20% | z | 0 |  |  |  | 0
|  | znížená | 20% | z | 0 |  |  |  | 0
|  | zákl. prenesená | 20% | z | 0 |  |  |  | 0
|  | zníž. prenesená | 20% | z | 0 |  |  |  | 0
|  | nulová | 0% | z | 0 |  |  |  | 0
| Cena s DPH |  |  | v | EUR |  |  | 0
| Projektant |  |  |  |  | Spracovateľ
| Dátum a podpis: |  |  | Pečiatka |  | Dátum a podpis: |  |  |  | Pečiatka
| Objednávateľ |  |  |  |  | Zhotoviteľ
| Dátum a podpis: |  |  | Pečiatka |  | Dátum a podpis: |  |  |  | Pečiatka
REKAPITULÁCIA ROZPOČTU
Stavba: |  |  | Komunitné centrum - Rekonštrukcia, prístavba ku kultúrnemu domu v obci Bačkov-(stupeň PSP)
Objekt: |  |  | 001 - SO 01 - Hlavný objekt - oprávnené náklady
Časť: |  |  | 001.5 - 5. časť PL
Miesto: | [6 empty] | Dátum: |  | 7. 12. 2017
Objednávateľ: |  |  | obec Bačkov |  |  |  | Projektant: |  | Gasotherm plus s.r.o.
Zhotoviteľ: |  |  | Vyplň údaj |  |  |  | Spracovateľ: |  | Ing.Ivana Brecková
Kód - Popis | [9 empty] | Cena celkom [EUR]
1) Náklady z rozpočtu | [9 empty] | 0 | [12 empty] | -1
| D1 - PRÁCE A DODÁVKY HSV | [8 empty] | 0
| 0 - ZAKLADANIE | [8 empty] | 0
| D2 - PRÁCE A DODÁVKY PSV | [8 empty] | 0
| 723 - Vnútorný plynovod | [8 empty] | 0
| 735 - Vykurovacie telesá | [8 empty] | 0
| 783 - Nátery | [8 empty] | 0
| D3 - PRÁCE A DODÁVKY M | [8 empty] | 0
| 272 - Vedenia rúrové vonkajšie - plynovody | [8 empty] | 0
| D4 - PRÁCE A DODÁVKY INÉ | [8 empty] | 0
| VP - Práce naviac | [8 empty] | 0
2) Ostatné náklady | [9 empty] | 0 |  |  |  | DPH
| GZS | [8 empty] | 0 |  |  |  | znížená | [9 empty] | VRN | 0 | 0 | 0 | 0 | 0 | 2
| Projektové práce | [8 empty] | 0 |  |  |  | znížená | [9 empty] | VRN | 0 | 0 | 0 | 0 | 0 | 2
| Sťažené podmienky | [8 empty] | 0 |  |  |  | znížená | [9 empty] | VRN | 0 | 0 | 0 | 0 | 0 | 2
| Vplyv prostredia | [8 empty] | 0 |  |  |  | znížená | [9 empty] | VRN | 0 | 0 | 0 | 0 | 0 | 2
| Prevádzkové vplyvy | [8 empty] | 0 |  |  |  | znížená | [9 empty] | VRN | 0 | 0 | 0 | 0 | 0 | 2
| Kompletačná činnosť | [8 empty] | 0 |  |  |  | znížená | [9 empty] | KOMPLETACNA | 0 | 0 | 0 | 0 | 0 | 2
Celkové náklady za stavbu 1) + 2) | [7 empty] | 0
ROZPOČET
Stavba: |  |  | Komunitné centrum - Rekonštrukcia, prístavba ku kultúrnemu domu v obci Bačkov-(stupeň PSP)
Objekt: |  |  | 001 - SO 01 - Hlavný objekt - oprávnené náklady
Časť: |  |  | 001.5 - 5. časť PL
Miesto: | [6 empty] | Dátum: |  | 7. 12. 2017
Objednávateľ: |  |  | obec Bačkov |  |  |  | Projektant: |  | Gasotherm plus s.r.o.
Zhotoviteľ: |  |  | Vyplň údaj |  |  |  | Spracovateľ: |  | Ing.Ivana Brecková
PČ | Typ | Kód | Popis |  |  | MJ | Množstvo | J.cena [EUR] |  | Cena celkom [EUR] |  |  | Poznámka | DPH | J. Nh [h] | Nh celkom [h] | J. hmotnosť [t] | Hmotnosť celkom [t] | J. suť [t] | Suť Celkom [t]
Náklady z rozpočtu | [9 empty] | 0 | [5 empty] | 0 |  | 0.01741 |  | 0.37 |  | D | -1 | [7 empty] | 0
| D1 - PRÁCE A DODÁVKY HSV | [8 empty] | 0 | [5 empty] | 0 |  | 0 |  | 0 | 1 | D | 0 | ROZPOCET | [6 empty] | 0
| 0 - ZAKLADANIE | [8 empty] | 0 | [5 empty] | 0 |  | 0 |  | 0 | 1 | D | 1 | ROZPOCET | [6 empty] | 0
1 | K | 035978111 | Odvoz sute na skládku do 1 km |  |  | t | 6 | 0 |  | 0 |  |  |  | znížená |  | 0 | 0 | 0 | 0 | 0 | 4 | K | 2 | ROZPOCET | 0 | 0 | 0 | 0 | 0 | 2 | 0 | 4 | 2
| D2 - PRÁCE A DODÁVKY PSV | [8 empty] | 0 | [5 empty] | 0 |  | 0.01741 |  | 0.37 | 2 | D | 0 | ROZPOCET | [6 empty] | 0
| 723 - Vnútorný plynovod | [8 empty] | 0 | [5 empty] | 0 |  | 0.01643 |  | 0.02 | 2 | D | 1 | ROZPOCET | [6 empty] | 0
2 | K | 723.122 | Revízna správa plynovod |  |  | súbor | 1 | 0 |  | 0 |  |  |  | znížená |  | 0 | 0 | 0 | 0 | 0 | 16 | K | 2 | ROZPOCET | 0 | 0 | 0 | 0 | 0 | 2 | 0 | 16 | 4
3 | K | 723110203 | Potrubie plyn. z ocel. rúrok závit. čiernych 11353 DN 20 |  |  | m | 4 | 0 |  | 0 |  |  |  | znížená |  | 0 | 0.00231 | 0.00924 | 0 | 0 | 16 | K | 2 | ROZPOCET | 0 | 0 | 0 | 0 | 0 | 2 | 0 | 16 | 6
4 | K | 723120804 | Demontáž potrubia z oceľ. rúrok závitových zvar. DN do 25 |  |  | m | 10 | 0 |  | 0 |  |  |  | znížená |  | 0 | 0.00015 | 0.0015 | 0.002 | 0.02 | 16 | K | 2 | ROZPOCET | 0 | 0 | 0 | 0 | 0 | 2 | 0 | 16 | 8
5 | K | 723150367 | Chránička plyn. potrubia D 57/2.9 |  |  | m | 1 | 0 |  | 0 |  |  |  | znížená |  | 0 | 0.00431 | 0.00431 | 0 | 0 | 16 | K | 2 | ROZPOCET | 0 | 0 | 0 | 0 | 0 | 2 | 0 | 16 | 10
6 | K | 723190914 | Opr. plyn. potrubia, navarenie odbočky na potrubie DN 25 |  |  | kus | 1 | 0 |  | 0 |  |  |  | znížená |  | 0 | 0.00028 | 0.00028 | 0 | 0 | 16 | K | 2 | ROZPOCET | 0 | 0 | 0 | 0 | 0 | 2 | 0 | 16 | 12
7 | K | 723230155 | Flexibilná hadica na plyn dĺžky 1000 mm |  |  | m | 1 | 0 |  | 0 |  |  |  | znížená |  | 0 | 0.00056 | 0.00056 | 0 | 0 | 16 | K | 2 | ROZPOCET | 0 | 0 | 0 | 0 | 0 | 2 | 0 | 16 | 14
8 | K | 723231113 | Armat. plyn. s 2 závitmi, kohút priamy K 800 G 3/4 |  |  | kus | 1 | 0 |  | 0 |  |  |  | znížená |  | 0 | 0.00054 | 0.00054 | 0 | 0 | 16 | K | 2 | ROZPOCET | 0 | 0 | 0 | 0 | 0 | 2 | 0 | 16 | 16
| 735 - Vykurovacie telesá | [8 empty] | 0 | [5 empty] | 0 |  | 0.0007 |  | 0.35 | 2 | D | 1 | ROZPOCET | [6 empty] | 0
9 | K | 735151832 | Demontáž plyn. vykurovacích telies |  |  | kus | 5 | 0 |  | 0 |  |  |  | znížená |  | 0 | 0.00014 | 0.0007 | 0.07 | 0.35 | 16 | K | 2 | ROZPOCET | 0 | 0 | 0 | 0 | 0 | 2 | 0 | 16 | 18
| 783 - Nátery | [8 empty] | 0 | [5 empty] | 0 |  | 0.00028 |  | 0 | 2 | D | 1 | ROZPOCET | [6 empty] | 0
10 | K | 783424340 | Nátery synt. potrubia do DN 50mm dvojnás. 1x email +zákl. |  |  | m | 4 | 0 |  | 0 |  |  |  | znížená |  | 0 | 7e-05 | 0.00028 | 0 | 0 | 16 | K | 2 | ROZPOCET | 0 | 0 | 0 | 0 | 0 | 2 | 0 | 16 | 20
| D3 - PRÁCE A DODÁVKY M | [8 empty] | 0 | [5 empty] | 0 |  | 0 |  | 0 | 3 | D | 0 | ROZPOCET | [6 empty] | 0
| 272 - Vedenia rúrové vonkajšie - plynovody | [8 empty] | 0 | [5 empty] | 0 |  | 0 |  | 0 | 3 | D | 1 | ROZPOCET | [6 empty] | 0
11 | K | 803410010 | Príprava na tlakovú skúšku |  |  | súbor | 1 | 0 |  | 0 |  |  |  | znížená |  | 0 | 0 | 0 | 0 | 0 | 64 | K | 2 | ROZPOCET | 0 | 0 | 0 | 0 | 0 | 2 | 0 | 64 | 22
12 | K | 803430040 | Skúška tesnosti potrubia DN do 40 |  |  | m | 4 | 0 |  | 0 |  |  |  | znížená |  | 0 | 0 | 0 | 0 | 0 | 64 | K | 2 | ROZPOCET | 0 | 0 | 0 | 0 | 0 | 2 | 0 | 64 | 24
| D4 - PRÁCE A DODÁVKY INÉ | [8 empty] | 0 | [5 empty] | 0 |  | 0 |  | 0 | 3 | D | 0 | ROZPOCET | [6 empty] | 0
13 | K | 0101111701 | Mimostavenisková doprava |  |  | súbor | 1 | 0 |  | 0 |  |  |  | znížená |  | 0 | 0 | 0 | 0 | 0 | 64 | K | 1 | ROZPOCET | 0 | 0 | 0 | 0 | 0 | 2 | 0 | 64 | 26
| VP - Práce naviac | [8 empty] | 0 | [11 empty] | D | 0 | PN | [6 empty] | 0
| K | [8 empty] | 0 |  |  |  | znížená | [7 empty] | PN | 1 | PN | 0 | 0 | 0 | 0 | 0 | 2 | 0
| K | [8 empty] | 0 |  |  |  | znížená | [7 empty] | PN | 1 | PN | 0 | 0 | 0 | 0 | 0 | 2 | 0
| K | [8 empty] | 0 |  |  |  | znížená | [7 empty] | PN | 1 | PN | 0 | 0 | 0 | 0 | 0 | 2 | 0
| K | [8 empty] | 0 |  |  |  | znížená | [7 empty] | PN | 1 | PN | 0 | 0 | 0 | 0 | 0 | 2 | 0
| K | [8 empty] | 0 |  |  |  | znížená | [7 empty] | PN | 1 | PN | 0 | 0 | 0 | 0 | 0 | 2 | 0

## 001.6 - 6. časť Kotolňa
| Hárok obsahuje: |  | 1) Krycí list rozpočtu |  | 2) Rekapitulácia rozpočtu |  |  | 3) Rozpočet |  |  | Späť na hárok: | Rekapitulácia stavby
optimalizované pre tlač zostáv vo formáte A4 - na výšku | [11 empty] | >> skryté stĺpce << | [9 empty] | {4508129e-4f7e-47ab-9e06-0b13e058ba92}
0
KRYCÍ LIST ROZPOČTU | [12 empty] | v --- nižšie sa nachádzajú doplnkové a pomocné údaje k zostavám --- v | [8 empty] | False
| Stavba: |  | Komunitné centrum - Rekonštrukcia, prístavba ku kultúrnemu domu v obci Bačkov-(stupeň PSP)
| Objekt: |  | 001 - SO 01 - Hlavný objekt - oprávnené náklady
| Časť: |  | 001.6 - 6. časť Kotolňa
| JKSO: | [7 empty] | KS:
| Miesto: | [7 empty] | Dátum: |  | 7. 12. 2017
| Objednávateľ: | [7 empty] | IČO:
|  | obec Bačkov | [6 empty] | IČO DPH:
| Zhotoviteľ: | [7 empty] | IČO: |  | Vyplň údaj
|  | Vyplň údaj | [6 empty] | IČO DPH: |  | Vyplň údaj
| Projektant: | [7 empty] | IČO:
|  | Gasotherm plus s.r.o. | [6 empty] | IČO DPH:
| Spracovateľ: | [7 empty] | IČO:
|  | Ing.Ivana Brecková | [6 empty] | IČO DPH:
Poznámka:
| Náklady z rozpočtu | [7 empty] | 0
| Ostatné náklady | [7 empty] | 0
| Cena bez DPH | [7 empty] | 0
| DPH | základná | 20% | z | 0 |  |  |  | 0
|  | znížená | 20% | z | 0 |  |  |  | 0
|  | zákl. prenesená | 20% | z | 0 |  |  |  | 0
|  | zníž. prenesená | 20% | z | 0 |  |  |  | 0
|  | nulová | 0% | z | 0 |  |  |  | 0
| Cena s DPH |  |  | v | EUR |  |  | 0
| Projektant |  |  |  |  | Spracovateľ
| Dátum a podpis: |  |  | Pečiatka |  | Dátum a podpis: |  |  |  | Pečiatka
| Objednávateľ |  |  |  |  | Zhotoviteľ
| Dátum a podpis: |  |  | Pečiatka |  | Dátum a podpis: |  |  |  | Pečiatka
REKAPITULÁCIA ROZPOČTU
Stavba: |  |  | Komunitné centrum - Rekonštrukcia, prístavba ku kultúrnemu domu v obci Bačkov-(stupeň PSP)
Objekt: |  |  | 001 - SO 01 - Hlavný objekt - oprávnené náklady
Časť: |  |  | 001.6 - 6. časť Kotolňa
Miesto: | [6 empty] | Dátum: |  | 7. 12. 2017
Objednávateľ: |  |  | obec Bačkov |  |  |  | Projektant: |  | Gasotherm plus s.r.o.
Zhotoviteľ: |  |  | Vyplň údaj |  |  |  | Spracovateľ: |  | Ing.Ivana Brecková
Kód - Popis | [9 empty] | Cena celkom [EUR]
1) Náklady z rozpočtu | [9 empty] | 0 | [12 empty] | -1
| D1 - PRÁCE A DODÁVKY HSV | [8 empty] | 0
| 0 - ZAKLADANIE | [8 empty] | 0
| D2 - PRÁCE A DODÁVKY PSV | [8 empty] | 0
| 721 - Vnútorná kanalizácia | [8 empty] | 0
| 731 - Kotolne | [8 empty] | 0
| 732 - Strojovne | [8 empty] | 0
| 733 - Rozvod potrubia | [8 empty] | 0
| 734 - Armatúry | [8 empty] | 0
| 783 - Nátery | [8 empty] | 0
| VP - Práce naviac | [8 empty] | 0
2) Ostatné náklady | [9 empty] | 0 |  |  |  | DPH
| GZS | [8 empty] | 0 |  |  |  | znížená | [9 empty] | VRN | 0 | 0 | 0 | 0 | 0 | 2
| Projektové práce | [8 empty] | 0 |  |  |  | znížená | [9 empty] | VRN | 0 | 0 | 0 | 0 | 0 | 2
| Sťažené podmienky | [8 empty] | 0 |  |  |  | znížená | [9 empty] | VRN | 0 | 0 | 0 | 0 | 0 | 2
| Vplyv prostredia | [8 empty] | 0 |  |  |  | znížená | [9 empty] | VRN | 0 | 0 | 0 | 0 | 0 | 2
| Prevádzkové vplyvy | [8 empty] | 0 |  |  |  | znížená | [9 empty] | VRN | 0 | 0 | 0 | 0 | 0 | 2
| Kompletačná činnosť | [8 empty] | 0 |  |  |  | znížená | [9 empty] | KOMPLETACNA | 0 | 0 | 0 | 0 | 0 | 2
Celkové náklady za stavbu 1) + 2) | [7 empty] | 0
ROZPOČET
Stavba: |  |  | Komunitné centrum - Rekonštrukcia, prístavba ku kultúrnemu domu v obci Bačkov-(stupeň PSP)
Objekt: |  |  | 001 - SO 01 - Hlavný objekt - oprávnené náklady
Časť: |  |  | 001.6 - 6. časť Kotolňa
Miesto: | [6 empty] | Dátum: |  | 7. 12. 2017
Objednávateľ: |  |  | obec Bačkov |  |  |  | Projektant: |  | Gasotherm plus s.r.o.
Zhotoviteľ: |  |  | Vyplň údaj |  |  |  | Spracovateľ: |  | Ing.Ivana Brecková
PČ | Typ | Kód | Popis |  |  | MJ | Množstvo | J.cena [EUR] |  | Cena celkom [EUR] |  |  | Poznámka | DPH | J. Nh [h] | Nh celkom [h] | J. hmotnosť [t] | Hmotnosť celkom [t] | J. suť [t] | Suť Celkom [t]
Náklady z rozpočtu | [9 empty] | 0 | [5 empty] | 0 |  | 0.54539 |  | 0.245 |  | D | -1 | [7 empty] | 0
| D1 - PRÁCE A DODÁVKY HSV | [8 empty] | 0 | [5 empty] | 0 |  | 0 |  | 0 | 1 | D | 0 | ROZPOCET | [6 empty] | 0
| 0 - ZAKLADANIE | [8 empty] | 0 | [5 empty] | 0 |  | 0 |  | 0 | 1 | D | 1 | ROZPOCET | [6 empty] | 0
1 | K | 0788811111 | Revízna správa komína |  |  | súbor | 1 | 0 |  | 0 |  |  |  | znížená |  | 0 | 0 | 0 | 0 | 0 | 4 | K | 2 | ROZPOCET | 0 | 0 | 0 | 0 | 0 | 2 | 0 | 4 | 2
| D2 - PRÁCE A DODÁVKY PSV | [8 empty] | 0 | [5 empty] | 0 |  | 0.54539 |  | 0.245 | 2 | D | 0 | ROZPOCET | [6 empty] | 0
| 721 - Vnútorná kanalizácia | [8 empty] | 0 | [5 empty] | 0 |  | 0.00114 |  | 0 | 2 | D | 1 | ROZPOCET | [6 empty] | 0
2 | K | 721177008 | Odvod kondenzátu |  |  | súbor | 1 | 0 |  | 0 |  |  |  | znížená |  | 0 | 0.00114 | 0.00114 | 0 | 0 | 16 | K | 2 | ROZPOCET | 0 | 0 | 0 | 0 | 0 | 2 | 0 | 16 | 4
| 731 - Kotolne | [8 empty] | 0 | [5 empty] | 0 |  | 0.45535 |  | 0.245 | 2 | D | 1 | ROZPOCET | [6 empty] | 0
3 | K | 731119000 | Sprevádzkovanie kotla do prevádzky |  |  | súbor | 1 | 0 |  | 0 |  |  |  | znížená |  | 0 | 1e-05 | 1e-05 | 0.245 | 0.245 | 16 | K | 2 | ROZPOCET | 0 | 0 | 0 | 0 | 0 | 2 | 0 | 16 | 6
4 | K | 731249125 | Montáž kotlov ocel. na kvapalné a plynné palivo do 50 kW |  |  | súbor | 1 | 0 |  | 0 |  |  |  | znížená |  | 0 | 0.00017 | 0.00017 | 0 | 0 | 16 | K | 2 | ROZPOCET | 0 | 0 | 0 | 0 | 0 | 2 | 0 | 16 | 8
5 | M | 484A014550 | Kotol kondenzačný CGB 50 |  |  | kus | 1 | 0 |  | 0 |  |  |  | znížená |  | 0 | 0.455 | 0.455 | 0 | 0 | 32 | M | 2 | ROZPOCET | 0 | 0 | 0 | 0 | 0 | 2 | 0 | 16 | 10
6 | M | 484A092040 | Prípojky kotla prívod/spiatočka |  |  | sada | 1 | 0 |  | 0 |  |  |  | znížená |  | 0 | 0 | 0 | 0 | 0 | 32 | M | 2 | ROZPOCET | 0 | 0 | 0 | 0 | 0 | 2 | 0 | 16 | 12
7 | M | 484A09225 | poistný ventil k CGB 50 |  |  | kus | 1 | 0 |  | 0 |  |  |  | znížená |  | 0 | 0 | 0 | 0 | 0 | 32 | M | 2 | ROZPOCET | 0 | 0 | 0 | 0 | 0 | 2 | 0 | 16 | 14
8 | M | 484A092251 | Plynový guľový kohút pre CGB50 |  |  | súbor | 1 | 0 |  | 0 |  |  |  | znížená |  | 0 | 0 | 0 | 0 | 0 | 32 | M | 2 | ROZPOCET | 0 | 0 | 0 | 0 | 0 | 2 | 0 | 16 | 16
9 | M | 484B09301 | Hydr. vyrovnávač tlakov anuloid Lv-CP70 DN25 |  |  | kus | 1 | 0 |  | 0 |  |  |  | znížená |  | 0 | 0 | 0 | 0 | 0 | 32 | M | 2 | ROZPOCET | 0 | 0 | 0 | 0 | 0 | 2 | 0 | 16 | 18
10 | M | 484B09304 | Rozdeľovač/zberač 3-okr. LV C70/2R DN25 |  |  | súbor | 1 | 0 |  | 0 |  |  |  | znížená |  | 0 | 0 | 0 | 0 | 0 | 32 | M | 2 | ROZPOCET | 0 | 0 | 0 | 0 | 0 | 2 | 0 | 16 | 20
11 | M | 484B09310 | Prepojovacie trubky |  |  | sada | 1 | 0 |  | 0 |  |  |  | znížená |  | 0 | 0 | 0 | 0 | 0 | 32 | M | 2 | ROZPOCET | 0 | 0 | 0 | 0 | 0 | 2 | 0 | 16 | 22
12 | M | 484B09313 | Konzola na upevn. rozd./zb. |  |  | sada | 1 | 0 |  | 0 |  |  |  | znížená |  | 0 | 0 | 0 | 0 | 0 | 32 | M | 2 | ROZPOCET | 0 | 0 | 0 | 0 | 0 | 2 | 0 | 16 | 24
13 | M | 484J00613 | Dymovod - koncentr. 80/125 |  |  | sada | 1 | 0 |  | 0 |  |  |  | znížená |  | 0 | 0 | 0 | 0 | 0 | 32 | M | 2 | ROZPOCET | 0 | 0 | 0 | 0 | 0 | 2 | 0 | 16 | 26
14 | M | 484J006341 | Zvislý komín |  |  | súbor | 1 | 0 |  | 0 |  |  |  | znížená |  | 0 | 0 | 0 | 0 | 0 | 32 | M | 2 | ROZPOCET | 0 | 0 | 0 | 0 | 0 | 2 | 0 | 16 | 28
15 | K | 7312491251 | Meranie a regulácia kotolne |  |  | súbor | 1 | 0 |  | 0 |  |  |  | znížená |  | 0 | 0.00017 | 0.00017 | 0 | 0 | 16 | K | 2 | ROZPOCET | 0 | 0 | 0 | 0 | 0 | 2 | 0 | 16 | 30
| 732 - Strojovne | [8 empty] | 0 | [5 empty] | 0 |  | 0.04764 |  | 0 | 2 | D | 1 | ROZPOCET | [6 empty] | 0
16 | K | 732331522 | Nádoba expanzná NG80 |  |  | súbor | 1 | 0 |  | 0 |  |  |  | znížená |  | 0 | 0.04764 | 0.04764 | 0 | 0 | 16 | K | 2 | ROZPOCET | 0 | 0 | 0 | 0 | 0 | 2 | 0 | 16 | 32
| 733 - Rozvod potrubia | [8 empty] | 0 | [5 empty] | 0 |  | 0.0304 |  | 0 | 2 | D | 1 | ROZPOCET | [6 empty] | 0
17 | K | 733111115 | Potrubie z rúrok záv. bezoš. bežných v kotolni, stroj. DN 25 |  |  | m | 5 | 0 |  | 0 |  |  |  | znížená |  | 0 | 0.00296 | 0.0148 | 0 | 0 | 16 | K | 2 | ROZPOCET | 0 | 0 | 0 | 0 | 0 | 2 | 0 | 16 | 34
18 | K | 733111116 | Potrubie z rúrok záv. bezoš. bežných v kotolni, stroj. DN 32 |  |  | m | 4 | 0 |  | 0 |  |  |  | znížená |  | 0 | 0.0039 | 0.0156 | 0 | 0 | 16 | K | 2 | ROZPOCET | 0 | 0 | 0 | 0 | 0 | 2 | 0 | 16 | 36
19 | K | 733190107 | Tlaková skúška potrubia a ocel. rúrok závitových do DN 40 |  |  | m | 9 | 0 |  | 0 |  |  |  | znížená |  | 0 | 0 | 0 | 0 | 0 | 16 | K | 2 | ROZPOCET | 0 | 0 | 0 | 0 | 0 | 2 | 0 | 16 | 38
| 734 - Armatúry | [8 empty] | 0 | [5 empty] | 0 |  | 0.01005 |  | 0 | 2 | D | 1 | ROZPOCET | [6 empty] | 0
20 | K | 734211120 | Ventil závitový odvzdušňovací G 1/2 PN 14 do 120°C automatický |  |  | kus | 6 | 0 |  | 0 |  |  |  | znížená |  | 0 | 0.00024 | 0.00144 | 0 | 0 | 16 | K | 2 | ROZPOCET | 0 | 0 | 0 | 0 | 0 | 2 | 0 | 16 | 40
21 | K | 734242216 | Ventily spätné závitové G 5/4 |  |  | kus | 1 | 0 |  | 0 |  |  |  | znížená |  | 0 | 0.00064 | 0.00064 | 0 | 0 | 16 | K | 2 | ROZPOCET | 0 | 0 | 0 | 0 | 0 | 2 | 0 | 16 | 42
22 | K | 734251125 | Ventily poistné závitové G 1 |  |  | kus | 1 | 0 |  | 0 |  |  |  | znížená |  | 0 | 0.001 | 0.001 | 0 | 0 | 16 | K | 2 | ROZPOCET | 0 | 0 | 0 | 0 | 0 | 2 | 0 | 16 | 44
23 | K | 734291113 | Kohúty plniace a vypúšťacie G 1/2 |  |  | kus | 4 | 0 |  | 0 |  |  |  | znížená |  | 0 | 0.00046 | 0.00184 | 0 | 0 | 16 | K | 2 | ROZPOCET | 0 | 0 | 0 | 0 | 0 | 2 | 0 | 16 | 46
24 | K | 734291245 | Filter závitový priamy s vnút. závitmi G 1 1/4 |  |  | kus | 1 | 0 |  | 0 |  |  |  | znížená |  | 0 | 4e-05 | 4e-05 | 0 | 0 | 16 | K | 2 | ROZPOCET | 0 | 0 | 0 | 0 | 0 | 2 | 0 | 16 | 48
25 | K | 734292766 | Kohút guľový priamy G 1 1/4 PN 42 do 185°C vonkajší a vnútorný závit |  |  | kus | 3 | 0 |  | 0 |  |  |  | znížená |  | 0 | 0.00079 | 0.00237 | 0 | 0 | 16 | K | 2 | ROZPOCET | 0 | 0 | 0 | 0 | 0 | 2 | 0 | 16 | 50
26 | K | 734421130 | Tlakomery deformačné so spodným prípojom |  |  | kus | 1 | 0 |  | 0 |  |  |  | znížená |  | 0 | 0.00252 | 0.00252 | 0 | 0 | 16 | K | 2 | ROZPOCET | 0 | 0 | 0 | 0 | 0 | 2 | 0 | 16 | 52
27 | K | 734424911 | Príslušenstvo tlakomerov, kohúty čapové K70-181-716 M 12x1,5 |  |  | kus | 1 | 0 |  | 0 |  |  |  | znížená |  | 0 | 0.0002 | 0.0002 | 0 | 0 | 16 | K | 2 | ROZPOCET | 0 | 0 | 0 | 0 | 0 | 2 | 0 | 16 | 54
28 | K | 734424932 | Príslušenstvo tlakomerov, prípojky tlakomerov |  |  | kus | 1 | 0 |  | 0 |  |  |  | znížená |  | 0 | 0 | 0 | 0 | 0 | 16 | K | 2 | ROZPOCET | 0 | 0 | 0 | 0 | 0 | 2 | 0 | 16 | 56
| 783 - Nátery | [8 empty] | 0 | [5 empty] | 0 |  | 0.00081 |  | 0 | 2 | D | 1 | ROZPOCET | [6 empty] | 0
29 | K | 783424340 | Nátery synt. potrubia do DN 50mm dvojnás. 1x email +zákl. |  |  | m | 9 | 0 |  | 0 |  |  |  | znížená |  | 0 | 9e-05 | 0.00081 | 0 | 0 | 16 | K | 2 | ROZPOCET | 0 | 0 | 0 | 0 | 0 | 2 | 0 | 16 | 58
| VP - Práce naviac | [8 empty] | 0 | [11 empty] | D | 0 | PN | [6 empty] | 0
| K | [8 empty] | 0 |  |  |  | znížená | [7 empty] | PN | 1 | PN | 0 | 0 | 0 | 0 | 0 | 2 | 0
| K | [8 empty] | 0 |  |  |  | znížená | [7 empty] | PN | 1 | PN | 0 | 0 | 0 | 0 | 0 | 2 | 0
| K | [8 empty] | 0 |  |  |  | znížená | [7 empty] | PN | 1 | PN | 0 | 0 | 0 | 0 | 0 | 2 | 0
| K | [8 empty] | 0 |  |  |  | znížená | [7 empty] | PN | 1 | PN | 0 | 0 | 0 | 0 | 0 | 2 | 0
| K | [8 empty] | 0 |  |  |  | znížená | [7 empty] | PN | 1 | PN | 0 | 0 | 0 | 0 | 0 | 2 | 0

## 002.1 - 1. časť ASR + ST ...
| Hárok obsahuje: |  | 1) Krycí list rozpočtu |  | 2) Rekapitulácia rozpočtu |  |  | 3) Rozpočet |  |  | Späť na hárok: | Rekapitulácia stavby
optimalizované pre tlač zostáv vo formáte A4 - na výšku | [11 empty] | >> skryté stĺpce << | [9 empty] | {7b5d9b17-72b3-49c1-9338-464b1ef28d4e}
0
KRYCÍ LIST ROZPOČTU | [12 empty] | v --- nižšie sa nachádzajú doplnkové a pomocné údaje k zostavám --- v | [8 empty] | False
| Stavba: |  | Komunitné centrum - Rekonštrukcia, prístavba ku kultúrnemu domu v obci Bačkov-(stupeň PSP)
| Objekt: |  | 002 - SO 01 - Hlavný objekt - neoprávnené náklady
| Časť: |  | 002.1 - 1. časť ASR + ST - jestvujúci objekt
| JKSO: | [7 empty] | KS:
| Miesto: |  | Bačkov | [5 empty] | Dátum: |  | 7. 12. 2017
| Objednávateľ: | [7 empty] | IČO:
|  | obec Bačkov | [6 empty] | IČO DPH:
| Zhotoviteľ: | [7 empty] | IČO: |  | Vyplň údaj
|  | Vyplň údaj | [6 empty] | IČO DPH: |  | Vyplň údaj
| Projektant: | [7 empty] | IČO:
|  | Ing.arch.Lorinc, Ing.Soták | [6 empty] | IČO DPH:
| Spracovateľ: | [7 empty] | IČO:
|  | Ing.Ivana Brecková | [6 empty] | IČO DPH:
Poznámka:
| Náklady z rozpočtu | [7 empty] | 0
| Ostatné náklady | [7 empty] | 0
| Cena bez DPH | [7 empty] | 0
| DPH | základná | 20% | z | 0 |  |  |  | 0
|  | znížená | 20% | z | 0 |  |  |  | 0
|  | zákl. prenesená | 20% | z | 0 |  |  |  | 0
|  | zníž. prenesená | 20% | z | 0 |  |  |  | 0
|  | nulová | 0% | z | 0 |  |  |  | 0
| Cena s DPH |  |  | v | EUR |  |  | 0
| Projektant |  |  |  |  | Spracovateľ
| Dátum a podpis: |  |  | Pečiatka |  | Dátum a podpis: |  |  |  | Pečiatka
| Objednávateľ |  |  |  |  | Zhotoviteľ
| Dátum a podpis: |  |  | Pečiatka |  | Dátum a podpis: |  |  |  | Pečiatka
REKAPITULÁCIA ROZPOČTU
Stavba: |  |  | Komunitné centrum - Rekonštrukcia, prístavba ku kultúrnemu domu v obci Bačkov-(stupeň PSP)
Objekt: |  |  | 002 - SO 01 - Hlavný objekt - neoprávnené náklady
Časť: |  |  | 002.1 - 1. časť ASR + ST - jestvujúci objekt
Miesto: |  |  | Bačkov |  |  |  | Dátum: |  | 7. 12. 2017
Objednávateľ: |  |  | obec Bačkov |  |  |  | Projektant: |  | Ing.arch.Lorinc, Ing.Soták
Zhotoviteľ: |  |  | Vyplň údaj |  |  |  | Spracovateľ: |  | Ing.Ivana Brecková
Kód - Popis | [9 empty] | Cena celkom [EUR]
1) Náklady z rozpočtu | [9 empty] | 0 | [12 empty] | -1
| HSV - Práce a dodávky HSV | [8 empty] | 0
| 3 - Zvislé a kompletné konštrukcie | [8 empty] | 0
| 6 - Úpravy povrchov, podlahy, osadenie | [8 empty] | 0
| 9 - Ostatné konštrukcie a práce-búranie | [8 empty] | 0
| 99 - Presun hmôt HSV | [8 empty] | 0
| PSV - Práce a dodávky PSV | [8 empty] | 0
| 713 - Izolácie tepelné | [8 empty] | 0
| 725 - Zdravotechnika - zariaď. predmety | [8 empty] | 0
| 764 - Konštrukcie klampiarske | [8 empty] | 0
| 765 - Konštrukcie - krytiny tvrdé | [8 empty] | 0
| 766 - Konštrukcie stolárske | [8 empty] | 0
| 775 - Podlahy vlysové a parketové | [8 empty] | 0
| 783 - Dokončovacie práce - nátery | [8 empty] | 0
| 784 - Dokončovacie práce - maľby | [8 empty] | 0
| 785 - Dokončovacie práce - tapetovanie | [8 empty] | 0
| HZS - Hodinové zúčtovacie sadzby | [8 empty] | 0
| VP - Práce naviac | [8 empty] | 0
2) Ostatné náklady | [9 empty] | 0 |  |  |  | DPH
| GZS | [8 empty] | 0 |  |  |  | znížená | [9 empty] | VRN | 0 | 0 | 0 | 0 | 0 | 2
| Projektové práce | [8 empty] | 0 |  |  |  | znížená | [9 empty] | VRN | 0 | 0 | 0 | 0 | 0 | 2
| Sťažené podmienky | [8 empty] | 0 |  |  |  | znížená | [9 empty] | VRN | 0 | 0 | 0 | 0 | 0 | 2
| Vplyv prostredia | [8 empty] | 0 |  |  |  | znížená | [9 empty] | VRN | 0 | 0 | 0 | 0 | 0 | 2
| Iné VRN | [8 empty] | 0 |  |  |  | znížená | [9 empty] | VRN | 0 | 0 | 0 | 0 | 0 | 2
| Kompletačná činnosť | [8 empty] | 0 |  |  |  | znížená | [9 empty] | KOMPLETACNA | 0 | 0 | 0 | 0 | 0 | 2
Celkové náklady za stavbu 1) + 2) | [7 empty] | 0
ROZPOČET
Stavba: |  |  | Komunitné centrum - Rekonštrukcia, prístavba ku kultúrnemu domu v obci Bačkov-(stupeň PSP)
Objekt: |  |  | 002 - SO 01 - Hlavný objekt - neoprávnené náklady
Časť: |  |  | 002.1 - 1. časť ASR + ST - jestvujúci objekt
Miesto: |  |  | Bačkov |  |  |  | Dátum: |  | 7. 12. 2017
Objednávateľ: |  |  | obec Bačkov |  |  |  | Projektant: |  | Ing.arch.Lorinc, Ing.Soták
Zhotoviteľ: |  |  | Vyplň údaj |  |  |  | Spracovateľ: |  | Ing.Ivana Brecková
PČ | Typ | Kód | Popis |  |  | MJ | Množstvo | J.cena [EUR] |  | Cena celkom [EUR] |  |  | Poznámka | DPH | J. Nh [h] | Nh celkom [h] | J. hmotnosť [t] | Hmotnosť celkom [t] | J. suť [t] | Suť Celkom [t]
Náklady z rozpočtu | [9 empty] | 0 | [5 empty] | 0 |  | 10.2855 |  | 4.121 |  | D | -1 | [7 empty] | 0
| HSV - Práce a dodávky HSV | [8 empty] | 0 | [5 empty] | 0 |  | 2.133 |  | 1.5647 | 1 | D | 0 | ROZPOCET | [6 empty] | 0
| 3 - Zvislé a kompletné konštrukcie | [8 empty] | 0 | [5 empty] | 0 |  | 1.0489 |  | 0 | 1 | D | 1 | ROZPOCET | [6 empty] | 0
1 | K | 317944311 | Valcované nosníky dodatočne osadzované do pripravených otvorov bez zamurovania hláv do č.12 + pásovina |  |  | t | 0.063 | 0 |  | 0 |  |  |  | znížená |  | 0 | 1.09 | 0.06867 | 0 | 0 | 4 | K | 2 | ROZPOCET | 0 | 0 | 0 | 0 | 0 | 2 | 0 | 4 | -1712176021
2 | K | 340239235 | Zamurovanie otvorov plochy nad 1 do 4 m2 tvárnicami (150x599x249) |  |  | m2 | 1.737 | 0 |  | 0 |  |  |  | znížená |  | 0 | 0.10172 | 0.17669 | 0 | 0 | 4 | K | 2 | ROZPOCET | 0 | 0 | 0 | 0 | 0 | 2 | 0 | 4 | -2138395409
3 | K | 340239236 | Zamurovanie otvorov plochy nad 1 do 4 m2 tvárnicami (200x599x249) |  |  | m2 | 1.848 | 0 |  | 0 |  |  |  | znížená |  | 0 | 0.1362 | 0.2517 | 0 | 0 | 4 | K | 2 | ROZPOCET | 0 | 0 | 0 | 0 | 0 | 2 | 0 | 4 | -2110916181
4 | K | 340239238 | Zamurovanie otvorov plochy nad 1 do 4 m2 tvárnicami (300x499x249) |  |  | m2 | 2.058 | 0 |  | 0 |  |  |  | znížená |  | 0 | 0.26796 | 0.55146 | 0 | 0 | 4 | K | 2 | ROZPOCET | 0 | 0 | 0 | 0 | 0 | 2 | 0 | 4 | -87581786
5 | K | 38938PC02 | Podloženie - vankúše oceľových prekladov z dosiek XPS hr.50mm |  |  | m2 | 0.22 | 0 |  | 0 |  |  |  | znížená |  | 0 | 0.001815 | 0.0003993 | 0 | 0 | 4 | K | 2 | ROZPOCET | 0 | 0 | 0 | 0 | 0 | 2 | 0 | 4 | -968412942
| 6 - Úpravy povrchov, podlahy, osadenie | [8 empty] | 0 | [5 empty] | 0 |  | 0.71501 |  | 0 | 1 | D | 1 | ROZPOCET | [6 empty] | 0
6 | K | 612421421 | Oprava vnútorných vápenných omietok stien, v množstve opravenej plochy nad 30 do 50 % hladkých |  |  | m2 | 6.93 | 0 |  | 0 |  |  |  | znížená |  | 0 | 0.01724 | 0.11947 | 0 | 0 | 4 | K | 2 | ROZPOCET | 0 | 0 | 0 | 0 | 0 | 2 | 0 | 4 | 518462416
7 | K | 612465116 | Príprava vnútorného podkladu stien Univerzálny základ |  |  | m2 | 11.655 | 0 |  | 0 |  |  |  | znížená |  | 0 | 0.00042 | 0.0048951 | 0 | 0 | 4 | K | 2 | ROZPOCET | 0 | 0 | 0 | 0 | 0 | 2 | 0 | 4 | 182102411
8 | K | 612465181 | Vnútorná omietka stien štuková strojné miešanie, ručné nanášanie hr. 3 mm |  |  | m2 | 11.655 | 0 |  | 0 |  |  |  | znížená |  | 0 | 0.00472 | 0.055012 | 0 | 0 | 4 | K | 2 | ROZPOCET | 0 | 0 | 0 | 0 | 0 | 2 | 0 | 4 | 963485013
9 | K | 612481119 | Potiahnutie vnútorných stien, sklotextílnou mriežkou |  |  | m2 | 11.655 | 0 |  | 0 |  |  |  | znížená |  | 0 | 0.00576 | 0.067133 | 0 | 0 | 4 | K | 2 | ROZPOCET | 0 | 0 | 0 | 0 | 0 | 2 | 0 | 4 | -1281101535
10 | K | 625251372 | Kontaktný zatepľovací systém ostenia hr. 30 mm - minerálne riešenie |  |  | m2 | 1.44 | 0 |  | 0 |  |  |  | znížená |  | 0 | 0.01566 | 0.02255 | 0 | 0 | 4 | K | 2 | ROZPOCET | 0 | 0 | 0 | 0 | 0 | 2 | 0 | 4 | -363693335
11 | K | 629451111 | Vyrovnávacia vrstva z akejkoľvek cementovej malty pod klampiarskymi prvkami šírky do 150 mm |  |  | m | 1.2 | 0 |  | 0 |  |  |  | znížená |  | 0 | 0.00932 | 0.011184 | 0 | 0 | 4 | K | 2 | ROZPOCET | 0 | 0 | 0 | 0 | 0 | 2 | 0 | 4 | 471486283
12 | K | 632440031 | Penetračný náter podláh (jednonásobný) |  |  | m2 | 91.53 | 0 |  | 0 |  |  |  | znížená |  | 0 | 0.00015 | 0.013729 | 0 | 0 | 4 | K | 2 | ROZPOCET | 0 | 0 | 0 | 0 | 0 | 2 | 0 | 4 | 886668478
13 | K | 632477006 | Nivelačná stierka podlahová hrúbky 2mm |  |  | m2 | 91.53 | 0 |  | 0 |  |  |  | znížená |  | 0 | 0.0046 | 0.42104 | 0 | 0 | 4 | K | 2 | ROZPOCET | 0 | 0 | 0 | 0 | 0 | 2 | 0 | 4 | -530274957
| 9 - Ostatné konštrukcie a práce-búranie | [8 empty] | 0 | [5 empty] | 0 |  | 0.3691 |  | 1.5647 | 1 | D | 1 | ROZPOCET | [6 empty] | 0
14 | K | 941955001 | Lešenie ľahké pracovné pomocné, s výškou lešeňovej podlahy do 1,20 m |  |  | m2 | 233.51 | 0 |  | 0 |  |  |  | znížená |  | 0 | 0.00153 | 0.35727 | 0 | 0 | 4 | K | 2 | ROZPOCET | 0 | 0 | 0 | 0 | 0 | 2 | 0 | 4 | -1736510826
15 | K | 952901111 | Vyčistenie budov pri výške podlaží do 4m |  |  | m2 | 233.51 | 0 |  | 0 |  |  |  | znížená |  | 0 | 5e-05 | 0.011676 | 0 | 0 | 4 | K | 2 | ROZPOCET | 0 | 0 | 0 | 0 | 0 | 2 | 0 | 4 | -945123602
16 | K | 953945111 | Rohová lišta hliníková |  |  | m | 4.34 | 0 |  | 0 |  |  |  | znížená |  | 0 | 3e-05 | 0.0001302 | 0 | 0 | 4 | K | 2 | ROZPOCET | 0 | 0 | 0 | 0 | 0 | 2 | 0 | 4 | 779406596
17 | K | 953945211 | Nadokenná lišta s odkvapovým nosom Premium (nerezová) |  |  | m | 1.2 | 0 |  | 0 |  |  |  | znížená |  | 0 | 2e-05 | 2.4e-05 | 0 | 0 | 4 | K | 2 | ROZPOCET | 0 | 0 | 0 | 0 | 0 | 2 | 0 | 4 | 1631503101
18 | K | 968061125 | Vyvesenie dreveného dverného krídla do suti plochy do 2 m2, -0,02400t |  |  | ks | 7 | 0 |  | 0 |  |  |  | znížená |  | 0 | 0 | 0 | 0.024 | 0.168 | 4 | K | 2 | ROZPOCET | 0 | 0 | 0 | 0 | 0 | 2 | 0 | 4 | 337233597
19 | K | 968062455 | Vybúranie drevených dverových zárubní plochy do 2 m2, -0,08800t |  |  | m2 | 2.955 | 0 |  | 0 |  |  |  | znížená |  | 0 | 0 | 0 | 0.088 | 0.26004 | 4 | K | 2 | ROZPOCET | 0 | 0 | 0 | 0 | 0 | 2 | 0 | 4 | -87076183
20 | K | 968062456 | Vybúranie drevených dverových zárubní plochy nad 2 m2, -0,06700t |  |  | m2 | 3.234 | 0 |  | 0 |  |  |  | znížená |  | 0 | 0 | 0 | 0.067 | 0.21668 | 4 | K | 2 | ROZPOCET | 0 | 0 | 0 | 0 | 0 | 2 | 0 | 4 | -375722980
21 | K | 968072455 | Vybúranie kovových dverových zárubní plochy do 2 m2, -0,07600t |  |  | m2 | 4.728 | 0 |  | 0 |  |  |  | znížená |  | 0 | 0 | 0 | 0.076 | 0.35933 | 4 | K | 2 | ROZPOCET | 0 | 0 | 0 | 0 | 0 | 2 | 0 | 4 | -1735373070
22 | K | 971033631 | Vybúranie otvorov v murive tehl. plochy do 4 m2 hr.do 150 mm, -0,27000t |  |  | m2 | 1.89 | 0 |  | 0 |  |  |  | znížená |  | 0 | 0 | 0 | 0.27 | 0.5103 | 4 | K | 2 | ROZPOCET | 0 | 0 | 0 | 0 | 0 | 2 | 0 | 4 | 1883729565
23 | K | 974031664 | Vysekávanie rýh v tehl. murive pre vťahov. nosníkov hĺbke do 150 mm, -0,04200t |  |  | m | 1.2 | 0 |  | 0 |  |  |  | znížená |  | 0 | 0 | 0 | 0.042 | 0.0504 | 4 | K | 2 | ROZPOCET | 0 | 0 | 0 | 0 | 0 | 2 | 0 | 4 | -1031313071
24 | K | 979081111 | Odvoz sutiny a vybúraných hmôt na skládku do 1 km |  |  | t | 4.121 | 0 |  | 0 |  |  |  | znížená |  | 0 | 0 | 0 | 0 | 0 | 4 | K | 2 | ROZPOCET | 0 | 0 | 0 | 0 | 0 | 2 | 0 | 4 | 1404499406
25 | K | 979081121 | Odvoz sutiny a vybúraných hmôt na skládku za každý ďalší 1 km |  |  | t | 78.299 | 0 |  | 0 |  |  |  | znížená |  | 0 | 0 | 0 | 0 | 0 | 4 | K | 2 | ROZPOCET | 0 | 0 | 0 | 0 | 0 | 2 | 0 | 4 | -1989798790
26 | K | 979082111 | Vnútrostavenisková doprava sutiny a vybúraných hmôt do 10 m |  |  | t | 4.121 | 0 |  | 0 |  |  |  | znížená |  | 0 | 0 | 0 | 0 | 0 | 4 | K | 2 | ROZPOCET | 0 | 0 | 0 | 0 | 0 | 2 | 0 | 4 | -1105767467
27 | K | 979082121 | Vnútrostavenisková doprava sutiny a vybúraných hmôt za každých ďalších 5 m |  |  | t | 4.121 | 0 |  | 0 |  |  |  | znížená |  | 0 | 0 | 0 | 0 | 0 | 4 | K | 2 | ROZPOCET | 0 | 0 | 0 | 0 | 0 | 2 | 0 | 4 | 88142497
28 | K | 979086112 | Nakladanie alebo prekladanie na dopravný prostriedok pri vodorovnej doprave sutiny a vybúraných hmôt |  |  | t | 4.121 | 0 |  | 0 |  |  |  | znížená |  | 0 | 0 | 0 | 0 | 0 | 4 | K | 2 | ROZPOCET | 0 | 0 | 0 | 0 | 0 | 2 | 0 | 4 | -534829942
29 | K | 979089012 | Poplatok za skladovanie - betón, tehly, dlaždice (17 01 ), ostatné |  |  | t | 4.121 | 0 |  | 0 |  |  |  | znížená |  | 0 | 0 | 0 | 0 | 0 | 4 | K | 2 | ROZPOCET | 0 | 0 | 0 | 0 | 0 | 2 | 0 | 4 | -2035060022
| 99 - Presun hmôt HSV | [8 empty] | 0 | [5 empty] | 0 |  | 0 |  | 0 | 1 | D | 1 | ROZPOCET | [6 empty] | 0
30 | K | 999281111 | Presun hmôt pre opravy a údržbu objektov vrátane vonkajších plášťov výšky do 25 m |  |  | t | 2.133 | 0 |  | 0 |  |  |  | znížená |  | 0 | 0 | 0 | 0 | 0 | 4 | K | 2 | ROZPOCET | 0 | 0 | 0 | 0 | 0 | 2 | 0 | 4 | 208367243
| PSV - Práce a dodávky PSV | [8 empty] | 0 | [5 empty] | 0 |  | 8.1525 |  | 2.5562 | 2 | D | 0 | ROZPOCET | [6 empty] | 0
| 713 - Izolácie tepelné | [8 empty] | 0 | [5 empty] | 0 |  | 6.0478 |  | 0 | 2 | D | 1 | ROZPOCET | [6 empty] | 0
31 | K | 713111111 | Montáž tepelnej izolácie stropov minerálnou vlnou, vrchom kladenou voľne |  |  | m2 | 305 | 0 |  | 0 |  |  |  | znížená |  | 0 | 0 | 0 | 0 | 0 | 16 | K | 2 | ROZPOCET | 0 | 0 | 0 | 0 | 0 | 2 | 0 | 16 | 57053131
32 | M | 6314150091 | Tepelné izolácie stropné podhľady a stropy čadičová minerálna izolácia - doska 160x600x1000 (lambda 0,038W/m2K) |  |  | m2 | 311.1 | 0 |  | 0 |  |  |  | znížená |  | 0 | 0.00864 | 2.6879 | 0 | 0 | 32 | M | 2 | ROZPOCET | 0 | 0 | 0 | 0 | 0 | 2 | 0 | 16 | -381774322
33 | K | 713111111 | Montáž tepelnej izolácie stropov minerálnou vlnou, vrchom kladenou voľne |  |  | m2 | 305 | 0 |  | 0 |  |  |  | znížená |  | 0 | 0 | 0 | 0 | 0 | 16 | K | 2 | ROZPOCET | 0 | 0 | 0 | 0 | 0 | 2 | 0 | 16 | -455513819
34 | M | 6314150071 | Tepelné izolácie stropné podhľady a stropy čadičová minerálna izolácia - doska 140x600x1000 (lambda 0,038 W/m2K) |  |  | m2 | 311.1 | 0 |  | 0 |  |  |  | znížená |  | 0 | 0.0108 | 3.3599 | 0 | 0 | 32 | M | 2 | ROZPOCET | 0 | 0 | 0 | 0 | 0 | 2 | 0 | 16 | 174460579
35 | K | 998713202 | Presun hmôt pre izolácie tepelné v objektoch výšky nad 6 m do 12 m |  |  | % | 0 | 0 |  | 0 |  |  |  | znížená |  | 0 | 0 | 0 | 0 | 0 | 16 | K | 2 | ROZPOCET | 0 | 0 | 0 | 0 | 0 | 2 | 0 | 16 | -1625301487
| 725 - Zdravotechnika - zariaď. predmety | [8 empty] | 0 | [5 empty] | 0 |  | 0 |  | 0.08278 | 2 | D | 1 | ROZPOCET | [6 empty] | 0
36 | K | 725110811 | Demontáž záchoda splachovacieho s nádržou alebo s tlakovým splachovačom, -0,01933t |  |  | súb. | 2 | 0 |  | 0 |  |  |  | znížená |  | 0 | 0 | 0 | 0.01933 | 0.03866 | 16 | K | 2 | ROZPOCET | 0 | 0 | 0 | 0 | 0 | 2 | 0 | 16 | -945616165
37 | K | 725130811 | Demontáž pisoárového státia 1 dielnych, -0,03968t |  |  | súb. | 0 | 0 |  | 0 |  |  |  | znížená |  | 0 | 0 | 0 | 0.03968 | 0 | 16 | K | 2 | ROZPOCET | 0 | 0 | 0 | 0 | 0 | 2 | 0 | 16 | -2133132872
38 | K | 725210821 | Demontáž umývadiel alebo umývadielok bez výtokovej armatúry, -0,01946t |  |  | súb. | 2 | 0 |  | 0 |  |  |  | znížená |  | 0 | 0 | 0 | 0.01946 | 0.03892 | 16 | K | 2 | ROZPOCET | 0 | 0 | 0 | 0 | 0 | 2 | 0 | 16 | -2013218342
39 | K | 725820810 | Demontáž batérie drezovej, umývadlovej nástennej, -0,0026t |  |  | súb. | 2 | 0 |  | 0 |  |  |  | znížená |  | 0 | 0 | 0 | 0.0026 | 0.0052 | 16 | K | 2 | ROZPOCET | 0 | 0 | 0 | 0 | 0 | 2 | 0 | 16 | -53724473
| 764 - Konštrukcie klampiarske | [8 empty] | 0 | [5 empty] | 0 |  | 0.002292 |  | 0 | 2 | D | 1 | ROZPOCET | [6 empty] | 0
43 | K | 764711112 | Oplechovanie parapetov z poplast. plechu r.š. 160 mm |  |  | m | 1.2 | 0 |  | 0 |  |  |  | znížená |  | 0 | 0.00191 | 0.002292 | 0 | 0 | 16 | K | 2 | ROZPOCET | 0 | 0 | 0 | 0 | 0 | 2 | 0 | 16 | -1240147235
44 | K | 998764202 | Presun hmôt pre konštrukcie klampiarske v objektoch výšky nad 6 do 12 m |  |  | % | 0 | 0 |  | 0 |  |  |  | znížená |  | 0 | 0 | 0 | 0 | 0 | 16 | K | 2 | ROZPOCET | 0 | 0 | 0 | 0 | 0 | 2 | 0 | 16 | -1240925705
| 765 - Konštrukcie - krytiny tvrdé | [8 empty] | 0 | [5 empty] | 0 |  | 0.058255 |  | 0 | 2 | D | 1 | ROZPOCET | [6 empty] | 0
45 | K | 765901081 | Montáž strešnej fólie, na plné debnenie |  |  | m2 | 305 | 0 |  | 0 |  |  |  | znížená |  | 0 | 3e-05 | 0.00915 | 0 | 0 | 16 | K | 2 | ROZPOCET | 0 | 0 | 0 | 0 | 0 | 2 | 0 | 16 | 1824011403
46 | M | 2832208024 | Parozábrana s prelepením spojov páskou |  |  | m2 | 350.75 | 0 |  | 0 |  |  |  | znížená |  | 0 | 0.00014 | 0.049105 | 0 | 0 | 32 | M | 2 | ROZPOCET | 0 | 0 | 0 | 0 | 0 | 2 | 0 | 16 | -64164244
47 | K | 998765202 | Presun hmôt pre tvrdé krytiny v objektoch výšky nad 6 do 12 m |  |  | % | 0 | 0 |  | 0 |  |  |  | znížená |  | 0 | 0 | 0 | 0 | 0 | 16 | K | 2 | ROZPOCET | 0 | 0 | 0 | 0 | 0 | 2 | 0 | 16 | -1416806928
| 766 - Konštrukcie stolárske | [8 empty] | 0 | [5 empty] | 0 |  | 0.98564 |  | 0.004 | 2 | D | 1 | ROZPOCET | [6 empty] | 0
51 | K | 766416133 | Montáž oblož. stien, stĺpov a pilierov nad 5 m2 panelmi obkladovými |  |  | m2 | 54.005 | 0 |  | 0 |  |  |  | znížená |  | 0 | 3e-05 | 0.0016202 | 0 | 0 | 16 | K | 2 | ROZPOCET | 0 | 0 | 0 | 0 | 0 | 2 | 0 | 16 | -187885100
52 | M | 6071141001 | Doska drevovláknitá MDF hr.18mm - lamino (podľa výberu investora) |  |  | m2 | 112.33 | 0 |  | 0 |  |  |  | znížená |  | 0 | 0.005 | 0.56165 | 0 | 0 | 32 | M | 2 | ROZPOCET | 0 | 0 | 0 | 0 | 0 | 2 | 0 | 16 | -761576399
53 | K | 766417111 | Montáž obloženia stien, stĺpov a pilierov podkladový rošt |  |  | m | 108.01 | 0 |  | 0 |  |  |  | znížená |  | 0 | 3e-05 | 0.0032403 | 0 | 0 | 16 | K | 2 | ROZPOCET | 0 | 0 | 0 | 0 | 0 | 2 | 0 | 16 | 561636882
54 | M | 6051718001 | Lata podkladná 60/60 |  |  | m | 112.33 | 0 |  | 0 |  |  |  | znížená |  | 0 | 0.00132 | 0.14828 | 0 | 0 | 32 | M | 2 | ROZPOCET | 0 | 0 | 0 | 0 | 0 | 2 | 0 | 16 | -365267436
55 | K | 766621081 | Montáž okna plastového pre občiansku a bytovú výstavbu, za 1 bm montáže |  |  | m | 5.54 | 0 |  | 0 |  |  |  | znížená |  | 0 | 0.0001 | 0.000554 | 0 | 0 | 16 | K | 2 | ROZPOCET | 0 | 0 | 0 | 0 | 0 | 2 | 0 | 16 | 408219664
56 | M | 611411P02 | Plastové okno H/B 1570/1200 mm jednokrídlové otváravo-sklopné, 6-komorvý profil, zvnútra biele, zvonku imitácia dreva, izol.trojsklo "P2" |  |  | ks | 1 | 0 |  | 0 |  |  |  | znížená |  | 0 | 0.04085 | 0.04085 | 0 | 0 | 32 | M | 2 | ROZPOCET | 0 | 0 | 0 | 0 | 0 | 2 | 0 | 16 | -102174669
59 | K | 766641161 | Montáž dverí plastových, vchodových jednodielnych, so zasklením, za 1 m obvodu dverí |  |  | m | 7.34 | 0 |  | 0 |  |  |  | znížená |  | 0 | 0.00011 | 0.0008074 | 0 | 0 | 16 | K | 2 | ROZPOCET | 0 | 0 | 0 | 0 | 0 | 2 | 0 | 16 | 1986208988
60 | M | 611412P01 | Plastové vchodové dvere H/B 2200/1470 mm jednokrídlové s bočným svetlíkom, 6-komorový profil, zvnútra biela farba, zvonku imitácia dreva, izol.nepriehľadné trojsklo, prah, zámok, kovanie "P1" |  |  | ks | 1 | 0 |  | 0 |  |  |  | znížená |  | 0 | 0.05502 | 0.05502 | 0 | 0 | 32 | M | 2 | ROZPOCET | 0 | 0 | 0 | 0 | 0 | 2 | 0 | 16 | -1353111466
61 | K | 766661112 | Montáž dverového krídla kompletiz. otváravého do zárubne, jednokrídlové |  |  | ks | 4 | 0 |  | 0 |  |  |  | znížená |  | 0 | 0 | 0 | 0 | 0 | 16 | K | 2 | ROZPOCET | 0 | 0 | 0 | 0 | 0 | 2 | 0 | 16 | -7322632
62 | M | 611710P04 | Dvere vnútorné jednokrídlové , lamino povrch.úprava, plné 800/1970mm "T1, T4" |  |  | ks | 2 | 0 |  | 0 |  |  |  | znížená |  | 0 | 0.025 | 0.05 | 0 | 0 | 32 | M | 2 | ROZPOCET | 0 | 0 | 0 | 0 | 0 | 2 | 0 | 16 | -1130765606
63 | M | 611710P03 | Dvere vnútorné jednokrídlové, lamino povrch.úprava, presklený pás pri kľučke 800/1970mm "T2, T3" |  |  | ks | 2 | 0 |  | 0 |  |  |  | znížená |  | 0 | 0.025 | 0.05 | 0 | 0 | 32 | M | 2 | ROZPOCET | 0 | 0 | 0 | 0 | 0 | 2 | 0 | 16 | -2109230654
66 | K | 766662811 | Demontáž dverného krídla, dokovanie prahu dverí jednokrídlových, -0,00100t |  |  | ks | 4 | 0 |  | 0 |  |  |  | znížená |  | 0 | 0 | 0 | 0.001 | 0.004 | 16 | K | 2 | ROZPOCET | 0 | 0 | 0 | 0 | 0 | 2 | 0 | 16 | -491138748
68 | K | 766669111 | Montáž dverných krídiel kompletiz., dokovanie závesu na univerzálnu zárubňu pre dvere jednokrídlové |  |  | ks | 4 | 0 |  | 0 |  |  |  | znížená |  | 0 | 0 | 0 | 0 | 0 | 16 | K | 2 | ROZPOCET | 0 | 0 | 0 | 0 | 0 | 2 | 0 | 16 | 1317565601
69 | M | 549663P01 | Kovanie - štítok, kľučky, zámok pre jednokrídlové dvere (podľa výberu investora) |  |  | ks | 4 | 0 |  | 0 |  |  |  | znížená |  | 0 | 0.00029 | 0.00116 | 0 | 0 | 32 | M | 2 | ROZPOCET | 0 | 0 | 0 | 0 | 0 | 2 | 0 | 16 | -1135108199
72 | K | 766694142 | Montáž parapetnej dosky plastovej šírky do 300 mm, dĺžky 1000-1600 mm |  |  | ks | 1 | 0 |  | 0 |  |  |  | znížená |  | 0 | 0.00026 | 0.00026 | 0 | 0 | 16 | K | 2 | ROZPOCET | 0 | 0 | 0 | 0 | 0 | 2 | 0 | 16 | -1818618835
73 | M | 6119000980 | Vnútorné parapetné dosky plastové komôrkové,B=300mm biela, mramor, buk, zlatý dub |  |  | m | 1.92 | 0 |  | 0 |  |  |  | znížená |  | 0 | 0.00114 | 0.0021888 | 0 | 0 | 32 | M | 2 | ROZPOCET | 0 | 0 | 0 | 0 | 0 | 2 | 0 | 16 | 1284997121
74 | M | 6119001030 | Plastové krytky k vnútorným parapetom plastovým, pár vo farbe biela, zlatý dub, buk |  |  | ks | 1.6 | 0 |  | 0 |  |  |  | znížená |  | 0 | 0.0001 | 0.00016 | 0 | 0 | 32 | M | 2 | ROZPOCET | 0 | 0 | 0 | 0 | 0 | 2 | 0 | 16 | -1863462922
75 | K | 766695212 | Montáž prahu dverí, jednokrídlových |  |  | ks | 4 | 0 |  | 0 |  |  |  | znížená |  | 0 | 1e-05 | 4e-05 | 0 | 0 | 16 | K | 2 | ROZPOCET | 0 | 0 | 0 | 0 | 0 | 2 | 0 | 16 | -1811046111
76 | M | 6118716100 | Prah dubový L=82 B=15 cm |  |  | ks | 4 | 0 |  | 0 |  |  |  | znížená |  | 0 | 0.00185 | 0.0074 | 0 | 0 | 32 | M | 2 | ROZPOCET | 0 | 0 | 0 | 0 | 0 | 2 | 0 | 16 | 497061710
79 | K | 766702111 | Montáž zárubní obložkových pre dvere jednokrídlové hr.steny do 170 mm |  |  | ks | 3 | 0 |  | 0 |  |  |  | znížená |  | 0 | 0.00045 | 0.00135 | 0 | 0 | 16 | K | 2 | ROZPOCET | 0 | 0 | 0 | 0 | 0 | 2 | 0 | 16 | -1310821852
80 | M | 6117103142 | Zárubňa vnútorná, normal, lamino pvrch.úprava, hrúbka steny do 17 cm, š.60, 70, 80, 90cm/pre jednokríldové dvere "T2, T3, T4, T7, T8" |  |  | ks | 3 | 0 |  | 0 |  |  |  | znížená |  | 0 | 0.015 | 0.045 | 0 | 0 | 32 | M | 2 | ROZPOCET | 0 | 0 | 0 | 0 | 0 | 2 | 0 | 16 | -1014376985
81 | K | 766702112 | Montáž zárubní obložkových pre dvere jednokrídlové hr.steny nad 170 do 350 mm |  |  | ks | 1 | 0 |  | 0 |  |  |  | znížená |  | 0 | 0.00106 | 0.00106 | 0 | 0 | 16 | K | 2 | ROZPOCET | 0 | 0 | 0 | 0 | 0 | 2 | 0 | 16 | -287257373
82 | M | 6117103143 | Zárubňa vnútorná, normal, lamino povrch.úprava, hrúbka steny od 19 cm, š.60, 70, 80, 90cm/pre jednokrídlové dvere "T1, T6, T11" |  |  | ks | 1 | 0 |  | 0 |  |  |  | znížená |  | 0 | 0.015 | 0.015 | 0 | 0 | 32 | M | 2 | ROZPOCET | 0 | 0 | 0 | 0 | 0 | 2 | 0 | 16 | -680558007
87 | K | 998766202 | Presun hmot pre konštrukcie stolárske v objektoch výšky nad 6 do 12 m |  |  | % | 0 | 0 |  | 0 |  |  |  | znížená |  | 0 | 0 | 0 | 0 | 0 | 16 | K | 2 | ROZPOCET | 0 | 0 | 0 | 0 | 0 | 2 | 0 | 16 | -2019523386
| 775 - Podlahy vlysové a parketové | [8 empty] | 0 | [5 empty] | 0 |  | 1.0063 |  | 2.4695 | 2 | D | 1 | ROZPOCET | [6 empty] | 0
93 | K | 775413120 | Montáž podlahových soklíkov alebo líšt obvodových skrutkovaním |  |  | m | 61.8 | 0 |  | 0 |  |  |  | znížená |  | 0 | 1e-05 | 0.000618 | 0 | 0 | 16 | K | 2 | ROZPOCET | 0 | 0 | 0 | 0 | 0 | 2 | 0 | 16 | -964864800
94 | M | 6119800951 | Lišta soklová, - drevená lišta, typ: profil, drevený masív,dub, buk a parený buk (30x18 mm) dĺž. 2,0 a viac m |  |  | m | 62.418 | 0 |  | 0 |  |  |  | znížená |  | 0 | 0.0005 | 0.031209 | 0 | 0 | 32 | M | 2 | ROZPOCET | 0 | 0 | 0 | 0 | 0 | 2 | 0 | 16 | 885061956
95 | K | 775511800 | Demontáž podláh vlysových a parketových tabúľ lepených vrátane líšt -0,02500t |  |  | m2 | 98.778 | 0 |  | 0 |  |  |  | znížená |  | 0 | 0 | 0 | 0.025 | 2.4695 | 16 | K | 2 | ROZPOCET | 0 | 0 | 0 | 0 | 0 | 2 | 0 | 16 | -1395544130
96 | K | 775524953 | Doplnenie podláh vlysových pribíjaných hr. 21 mm, v ploche do 2 m2 |  |  | ks | 8 | 0 |  | 0 |  |  |  | znížená |  | 0 | 0.03313 | 0.26504 | 0 | 0 | 16 | K | 2 | ROZPOCET | 0 | 0 | 0 | 0 | 0 | 2 | 0 | 16 | 1618808567
97 | K | 775550100 | Montáž podlahy z laminátových a drevených parkiet, šírka nad 190 mm, položená voľne |  |  | m2 | 84.64 | 0 |  | 0 |  |  |  | znížená |  | 0 | 2e-05 | 0.0016928 | 0 | 0 | 16 | K | 2 | ROZPOCET | 0 | 0 | 0 | 0 | 0 | 2 | 0 | 16 | 2011951757
98 | M | 6119800601 | Laminátové parkety 1285x195x8,1mm (podľa výberu inhvestora) |  |  | m2 | 86.333 | 0 |  | 0 |  |  |  | znížená |  | 0 | 0.0081 | 0.6993 | 0 | 0 | 32 | M | 2 | ROZPOCET | 0 | 0 | 0 | 0 | 0 | 2 | 0 | 16 | -721685540
99 | K | 775591902 | Ostatné opravy na nášľapnej ploche brúsenie podláh parketových, stredné |  |  | m2 | 141.98 | 0 |  | 0 |  |  |  | znížená |  | 0 | 1e-05 | 0.0014198 | 0 | 0 | 16 | K | 2 | ROZPOCET | 0 | 0 | 0 | 0 | 0 | 2 | 0 | 16 | -1376740304
100 | K | 775592142 | Montáž podložky vyrovnávacej a tlmiacej hr. 5 mm pod plávajúce podlahy |  |  | m2 | 84.64 | 0 |  | 0 |  |  |  | znížená |  | 0 | 0 | 0 | 0 | 0 | 16 | K | 2 | ROZPOCET | 0 | 0 | 0 | 0 | 0 | 2 | 0 | 16 | 2014414553
101 | M | 283771PC01 | Podložka pod plávajúce podlahy XPS hr.5mm |  |  | m2 | 87.179 | 0 |  | 0 |  |  |  | znížená |  | 0 | 8e-05 | 0.0069743 | 0 | 0 | 32 | M | 2 | ROZPOCET | 0 | 0 | 0 | 0 | 0 | 2 | 0 | 16 | -111132358
102 | K | 998775202 | Presun hmôt pre podlahy vlysové a parketové v objektoch výšky nad 6 do 12 m |  |  | % | 0 | 0 |  | 0 |  |  |  | znížená |  | 0 | 0 | 0 | 0 | 0 | 16 | K | 2 | ROZPOCET | 0 | 0 | 0 | 0 | 0 | 2 | 0 | 16 | -1139994856
| 783 - Dokončovacie práce - nátery | [8 empty] | 0 | [5 empty] | 0 |  | 0.045542 |  | 0 | 2 | D | 1 | ROZPOCET | [6 empty] | 0
103 | K | 783626200 | Nátery stolárskych výrobkov syntetické lazurovacím lakom 2x lakovaním |  |  | m2 | 0.492 | 0 |  | 0 |  |  |  | znížená |  | 0 | 0.00022 | 0.00010824 | 0 | 0 | 16 | K | 2 | ROZPOCET | 0 | 0 | 0 | 0 | 0 | 2 | 0 | 16 | -1471587805
104 | K | 783626300 | Nátery stolárskych výrobkov syntetické lazurovacím lakom 3x lakovaním - parkety |  |  | m2 | 141.98 | 0 |  | 0 |  |  |  | znížená |  | 0 | 0.00032 | 0.045434 | 0 | 0 | 16 | K | 2 | ROZPOCET | 0 | 0 | 0 | 0 | 0 | 2 | 0 | 16 | -1076226654
| 784 - Dokončovacie práce - maľby | [8 empty] | 0 | [5 empty] | 0 |  | 0.0032634 |  | 0 | 2 | D | 1 | ROZPOCET | [6 empty] | 0
105 | K | 784452261 | Maľby z maliarskych zmesí , ručne nanášané jednonásobné základné na podklad jemnozrnný výšky do 3, 80 m |  |  | m2 | 11.655 | 0 |  | 0 |  |  |  | znížená |  | 0 | 0.0001 | 0.0011655 | 0 | 0 | 16 | K | 2 | ROZPOCET | 0 | 0 | 0 | 0 | 0 | 2 | 0 | 16 | -100313899
106 | K | 784452361 | Maľby z maliarskych zmesí , ručne nanášané jednonásobné tónované na podklad jemnozrnný výšky do 3, 80 m |  |  | m2 | 11.655 | 0 |  | 0 |  |  |  | znížená |  | 0 | 0.00018 | 0.0020979 | 0 | 0 | 16 | K | 2 | ROZPOCET | 0 | 0 | 0 | 0 | 0 | 2 | 0 | 16 | -1867495803
| 785 - Dokončovacie práce - tapetovanie | [8 empty] | 0 | [5 empty] | 0 |  | 0.0034303 |  | 0 | 2 | D | 1 | ROZPOCET | [6 empty] | 0
107 | K | 785010111 | Lepenie folie HPL |  |  | m2 | 6.93 | 0 |  | 0 |  |  |  | znížená |  | 0 | 0 | 0 | 0 | 0 | 16 | K | 2 | ROZPOCET | 0 | 0 | 0 | 0 | 0 | 2 | 0 | 16 | 2134058302
108 | M | 624612PC01 | Fólia HPL 0,4mm |  |  | m2 | 7.623 | 0 |  | 0 |  |  |  | znížená |  | 0 | 0.00045 | 0.0034303 | 0 | 0 | 32 | M | 2 | ROZPOCET | 0 | 0 | 0 | 0 | 0 | 2 | 0 | 16 | -566847280
| HZS - Hodinové zúčtovacie sadzby | [8 empty] | 0 | [5 empty] | 0 |  | 0 |  | 0 | 4 | D | 0 | ROZPOCET | [6 empty] | 0
109 | K | HZS000111 | Ostatné pomocné a vynúterné práce |  |  | hod | 68 | 0 |  | 0 |  |  |  | znížená |  | 0 | 0 | 0 | 0 | 0 | 512 | K | 1 | ROZPOCET | 0 | 0 | 0 | 0 | 0 | 2 | 0 | 512 | -1473046614
| VP - Práce naviac | [8 empty] | 0 | [11 empty] | D | 0 | PN | [6 empty] | 0
| K | [8 empty] | 0 |  |  |  | znížená | [7 empty] | PN | 1 | PN | 0 | 0 | 0 | 0 | 0 | 2 | 0
| K | [8 empty] | 0 |  |  |  | znížená | [7 empty] | PN | 1 | PN | 0 | 0 | 0 | 0 | 0 | 2 | 0
| K | [8 empty] | 0 |  |  |  | znížená | [7 empty] | PN | 1 | PN | 0 | 0 | 0 | 0 | 0 | 2 | 0
| K | [8 empty] | 0 |  |  |  | znížená | [7 empty] | PN | 1 | PN | 0 | 0 | 0 | 0 | 0 | 2 | 0
| K | [8 empty] | 0 |  |  |  | znížená | [7 empty] | PN | 1 | PN | 0 | 0 | 0 | 0 | 0 | 2 | 0

## 002.2.1 - Kanalizačná prí...
| Hárok obsahuje: |  | 1) Krycí list rozpočtu |  | 2) Rekapitulácia rozpočtu |  |  | 3) Rozpočet |  |  | Späť na hárok: | Rekapitulácia stavby
optimalizované pre tlač zostáv vo formáte A4 - na výšku | [11 empty] | >> skryté stĺpce << | [9 empty] | {2669fddf-0063-406b-87d0-c0be29dfe06f}
0
KRYCÍ LIST ROZPOČTU | [12 empty] | v --- nižšie sa nachádzajú doplnkové a pomocné údaje k zostavám --- v | [8 empty] | False
| Stavba: |  | Komunitné centrum - Rekonštrukcia, prístavba ku kultúrnemu domu v obci Bačkov-(stupeň PSP)
| Objekt: |  | 002 - SO 01 - Hlavný objekt - neoprávnené náklady
| Časť: |  | 002.2 - 2. časť ZTI
| Úroveň 3: |  | 002.2.1 - Kanalizačná prípojka
| JKSO: | [7 empty] | KS:
| Miesto: |  | Bačkov | [5 empty] | Dátum: |  | 7. 12. 2017
| Objednávateľ: | [7 empty] | IČO:
|  | obec Bačkov | [6 empty] | IČO DPH:
| Zhotoviteľ: | [7 empty] | IČO: |  | Vyplň údaj
|  | Vyplň údaj | [6 empty] | IČO DPH: |  | Vyplň údaj
| Projektant: | [7 empty] | IČO:
|  | Ing.arch.Lorinc, Ing.Soták | [6 empty] | IČO DPH:
| Spracovateľ: | [7 empty] | IČO:
|  | Ing.Ján Džuba | [6 empty] | IČO DPH:
Poznámka:
| Náklady z rozpočtu | [7 empty] | 0
| Ostatné náklady | [7 empty] | 0
| Cena bez DPH | [7 empty] | 0
| DPH | základná | 20% | z | 0 |  |  |  | 0
|  | znížená | 20% | z | 0 |  |  |  | 0
|  | zákl. prenesená | 20% | z | 0 |  |  |  | 0
|  | zníž. prenesená | 20% | z | 0 |  |  |  | 0
|  | nulová | 0% | z | 0 |  |  |  | 0
| Cena s DPH |  |  | v | EUR |  |  | 0
| Projektant |  |  |  |  | Spracovateľ
| Dátum a podpis: |  |  | Pečiatka |  | Dátum a podpis: |  |  |  | Pečiatka
| Objednávateľ |  |  |  |  | Zhotoviteľ
| Dátum a podpis: |  |  | Pečiatka |  | Dátum a podpis: |  |  |  | Pečiatka
REKAPITULÁCIA ROZPOČTU
Stavba: |  |  | Komunitné centrum - Rekonštrukcia, prístavba ku kultúrnemu domu v obci Bačkov-(stupeň PSP)
Objekt: |  |  | 002 - SO 01 - Hlavný objekt - neoprávnené náklady
Časť: |  |  | 002.2 - 2. časť ZTI
Úroveň 3: |  |  | 002.2.1 - Kanalizačná prípojka
Miesto: |  |  | Bačkov |  |  |  | Dátum: |  | 7. 12. 2017
Objednávateľ: |  |  | obec Bačkov |  |  |  | Projektant: |  | Ing.arch.Lorinc, Ing.Soták
Zhotoviteľ: |  |  | Vyplň údaj |  |  |  | Spracovateľ: |  | Ing.Ján Džuba
Kód - Popis | [9 empty] | Cena celkom [EUR]
1) Náklady z rozpočtu | [9 empty] | 0 | [12 empty] | -1
| D2 - I.C 01 - ZEMNÉ PRÁCE | [8 empty] | 0
| D3 - II.C 27 - PODKLADNÉ KONŠTRUKCIE | [8 empty] | 0
| D4 - III.C 27 - VONKAJŠIE POTRUBNÉ ROZVODY | [8 empty] | 0
| D5 - IV.C 27 PRESUN HMÔT | [8 empty] | 0
| D6 - V.C 11 BETONÁRSKE PRÁCE | [8 empty] | 0
| VP - Práce naviac | [8 empty] | 0
2) Ostatné náklady | [9 empty] | 0 |  |  |  | DPH
| GZS | [8 empty] | 0 |  |  |  | znížená | [9 empty] | VRN | 0 | 0 | 0 | 0 | 0 | 2
| Projektové práce | [8 empty] | 0 |  |  |  | znížená | [9 empty] | VRN | 0 | 0 | 0 | 0 | 0 | 2
| Sťažené podmienky | [8 empty] | 0 |  |  |  | znížená | [9 empty] | VRN | 0 | 0 | 0 | 0 | 0 | 2
| Vplyv prostredia | [8 empty] | 0 |  |  |  | znížená | [9 empty] | VRN | 0 | 0 | 0 | 0 | 0 | 2
| Iné VRN | [8 empty] | 0 |  |  |  | znížená | [9 empty] | VRN | 0 | 0 | 0 | 0 | 0 | 2
| Kompletačná činnosť | [8 empty] | 0 |  |  |  | znížená | [9 empty] | KOMPLETACNA | 0 | 0 | 0 | 0 | 0 | 2
Celkové náklady za stavbu 1) + 2) | [7 empty] | 0
ROZPOČET
Stavba: |  |  | Komunitné centrum - Rekonštrukcia, prístavba ku kultúrnemu domu v obci Bačkov-(stupeň PSP)
Objekt: |  |  | 002 - SO 01 - Hlavný objekt - neoprávnené náklady
Časť: |  |  | 002.2 - 2. časť ZTI
Úroveň 3: |  |  | 002.2.1 - Kanalizačná prípojka
Miesto: |  |  | Bačkov |  |  |  | Dátum: |  | 7. 12. 2017
Objednávateľ: |  |  | obec Bačkov |  |  |  | Projektant: |  | Ing.arch.Lorinc, Ing.Soták
Zhotoviteľ: |  |  | Vyplň údaj |  |  |  | Spracovateľ: |  | Ing.Ján Džuba
PČ | Typ | Kód | Popis |  |  | MJ | Množstvo | J.cena [EUR] |  | Cena celkom [EUR] |  |  | Poznámka | DPH | J. Nh [h] | Nh celkom [h] | J. hmotnosť [t] | Hmotnosť celkom [t] | J. suť [t] | Suť Celkom [t]
Náklady z rozpočtu | [9 empty] | 0 | [5 empty] | 0 |  | 0 |  | 0 |  | D | -1 | [7 empty] | 0
| D2 - I.C 01 - ZEMNÉ PRÁCE | [8 empty] | 0 | [5 empty] | 0 |  | 0 |  | 0 | 1 | D | 0 | ROZPOCET | [6 empty] | 0
1 | K | 0301-0102-0010 | Hĺbenie zapažených jám v hornine 3 do 100m3 |  |  | m3 | 11.66 | 0 |  | 0 |  |  |  | znížená |  | 0 | 0 | 0 | 0 | 0 | 4 | K | 1 | ROZPOCET | 0 | 0 | 0 | 0 | 0 | 2 | 0 | 4 | 12
2 | K | 0301-0102-0090 | Príplatok za lepivosť |  |  | % | 0 | 0 |  | 0 |  |  |  | znížená |  | 0 | 0 | 0 | 0 | 0 | 4 | K | 1 | ROZPOCET | 0 | 0 | 0 | 0 | 0 | 2 | 0 | 4 | 14
3 | K | 0302-0202-0010 | Hĺbenie rýh šírky nad 600 mm v hornine 3 do 100m3 |  |  | m3 | 31.2 | 0 |  | 0 |  |  |  | znížená |  | 0 | 0 | 0 | 0 | 0 | 4 | K | 1 | ROZPOCET | 0 | 0 | 0 | 0 | 0 | 2 | 0 | 4 | 16
4 | K | 0302-0202-0090 | Príplatok za lepivosť |  |  | % | 0 | 0 |  | 0 |  |  |  | znížená |  | 0 | 0 | 0 | 0 | 0 | 4 | K | 1 | ROZPOCET | 0 | 0 | 0 | 0 | 0 | 2 | 0 | 4 | 18
5 | K | 0404-0207-0010 | Zásyp rýh sypaninou s uložením výkopku vo vrstvách a so zhutnením do 100m3 |  |  | m3 | 28.956 | 0 |  | 0 |  |  |  | znížená |  | 0 | 0 | 0 | 0 | 0 | 4 | K | 1 | ROZPOCET | 0 | 0 | 0 | 0 | 0 | 2 | 0 | 4 | 20
6 | K | 0405-0107-0020 | Obsyp potrubia sypaninou z vhodného materiálu s prehodením sypaniny |  |  | m3 | 8.78 | 0 |  | 0 |  |  |  | znížená |  | 0 | 0 | 0 | 0 | 0 | 4 | K | 1 | ROZPOCET | 0 | 0 | 0 | 0 | 0 | 2 | 0 | 4 | 22
7 | K | PONUKA | Kamenivo ťažené drobné 0-4 C |  |  | t | 16.29 | 0 |  | 0 |  |  |  | znížená |  | 0 | 0 | 0 | 0 | 0 | 4 | K | 1 | ROZPOCET | 0 | 0 | 0 | 0 | 0 | 2 | 0 | 4 | 24
8 | K | 0602-0201-0010 | Vodorovné premiestnenie výkopu do vzdialenosti do 500m |  |  | m3 | 13.904 | 0 |  | 0 |  |  |  | znížená |  | 0 | 0 | 0 | 0 | 0 | 4 | K | 1 | ROZPOCET | 0 | 0 | 0 | 0 | 0 | 2 | 0 | 4 | 26
9 | K | 0701-0100-0010 | Zriadenie paženia stien rýh príložného bez rozopretia hĺbky do 2m |  |  | m2 | 62.4 | 0 |  | 0 |  |  |  | znížená |  | 0 | 0 | 0 | 0 | 0 | 4 | K | 1 | ROZPOCET | 0 | 0 | 0 | 0 | 0 | 2 | 0 | 4 | 28
10 | K | 0701-0100-0070 | Zriadenie paženia stien výkopu príložného bez rozopretia hĺbky do 4m |  |  | m2 | 25.92 | 0 |  | 0 |  |  |  | znížená |  | 0 | 0 | 0 | 0 | 0 | 4 | K | 1 | ROZPOCET | 0 | 0 | 0 | 0 | 0 | 2 | 0 | 4 | 30
11 | K | 0701-0100-1010 | Odstranenie paženia stien rýh príložné, hĺbky do 2m |  |  | m2 | 62.4 | 0 |  | 0 |  |  |  | znížená |  | 0 | 0 | 0 | 0 | 0 | 4 | K | 1 | ROZPOCET | 0 | 0 | 0 | 0 | 0 | 2 | 0 | 4 | 32
12 | K | 0701-0100-1110 | Odstranenie paženia stien výkopu príložné, hĺbky do 4m |  |  | m2 | 25.92 | 0 |  | 0 |  |  |  | znížená |  | 0 | 0 | 0 | 0 | 0 | 4 | K | 1 | ROZPOCET | 0 | 0 | 0 | 0 | 0 | 2 | 0 | 4 | 34
| D3 - II.C 27 - PODKLADNÉ KONŠTRUKCIE | [8 empty] | 0 | [5 empty] | 0 |  | 0 |  | 0 | 1 | D | 0 | ROZPOCET | [6 empty] | 0
1 | K | 2013-9200-0020 | Lôžko pod potrubie z piesku a štrkopiesku |  |  | m3 | 3.9 | 0 |  | 0 |  |  |  | znížená |  | 0 | 0 | 0 | 0 | 0 | 4 | K | 1 | ROZPOCET | 0 | 0 | 0 | 0 | 0 | 2 | 0 | 4 | 36
| D4 - III.C 27 - VONKAJŠIE POTRUBNÉ ROZVODY | [8 empty] | 0 | [5 empty] | 0 |  | 0 |  | 0 | 1 | D | 0 | ROZPOCET | [6 empty] | 0
1 | K | 0304-2204-0010 | Montáž potrubia PVC v otvorenom výkope DN 150 |  |  | m | 19.5 | 0 |  | 0 |  |  |  | znížená |  | 0 | 0 | 0 | 0 | 0 | 4 | K | 1 | ROZPOCET | 0 | 0 | 0 | 0 | 0 | 2 | 0 | 4 | 38
2 | M | PONUKA | PVC potrubie 160x4,7 |  |  | m | 19.5 | 0 |  | 0 |  |  |  | znížená |  | 0 | 0 | 0 | 0 | 0 | 8 | M | 1 | ROZPOCET | 0 | 0 | 0 | 0 | 0 | 2 | 0 | 4 | 40
3 | K | 0311-7501-0010 | Skúška tesnosti kanalizácie do DN 150 |  |  | m | 19.5 | 0 |  | 0 |  |  |  | znížená |  | 0 | 0 | 0 | 0 | 0 | 4 | K | 1 | ROZPOCET | 0 | 0 | 0 | 0 | 0 | 2 | 0 | 4 | 42
4 | M | PONUKA.1 | PP revízna kanalizačná šachta 600 |  |  | ks | 2 | 0 |  | 0 |  |  |  | znížená |  | 0 | 0 | 0 | 0 | 0 | 8 | M | 1 | ROZPOCET | 0 | 0 | 0 | 0 | 0 | 2 | 0 | 4 | 44
| D5 - IV.C 27 PRESUN HMÔT | [8 empty] | 0 | [5 empty] | 0 |  | 0 |  | 0 | 1 | D | 0 | ROZPOCET | [6 empty] | 0
1 | K | 9927-0401-1150 | Presun hmôt pre rúrové vedenie z plastických hmôt |  |  | t | 8.027 | 0 |  | 0 |  |  |  | znížená |  | 0 | 0 | 0 | 0 | 0 | 4 | K | 1 | ROZPOCET | 0 | 0 | 0 | 0 | 0 | 2 | 0 | 4 | 46
| D6 - V.C 11 BETONÁRSKE PRÁCE | [8 empty] | 0 | [5 empty] | 0 |  | 0 |  | 0 | 1 | D | 0 | ROZPOCET | [6 empty] | 0
1 | K | 2003-0103-1510 | Dosky z betónu v otvorenom výkope tr. B 15 |  |  | m3 | 0.324 | 0 |  | 0 |  |  |  | znížená |  | 0 | 0 | 0 | 0 | 0 | 4 | K | 1 | ROZPOCET | 0 | 0 | 0 | 0 | 0 | 2 | 0 | 4 | 48
2 | K | 9927-0001-1150 | Presun hmôt |  |  | t | 0.767 | 0 |  | 0 |  |  |  | znížená |  | 0 | 0 | 0 | 0 | 0 | 4 | K | 1 | ROZPOCET | 0 | 0 | 0 | 0 | 0 | 2 | 0 | 4 | 50
| VP - Práce naviac | [8 empty] | 0 | [11 empty] | D | 0 | PN | [6 empty] | 0
| K | [8 empty] | 0 |  |  |  | znížená | [7 empty] | PN | 1 | PN | 0 | 0 | 0 | 0 | 0 | 2 | 0
| K | [8 empty] | 0 |  |  |  | znížená | [7 empty] | PN | 1 | PN | 0 | 0 | 0 | 0 | 0 | 2 | 0
| K | [8 empty] | 0 |  |  |  | znížená | [7 empty] | PN | 1 | PN | 0 | 0 | 0 | 0 | 0 | 2 | 0
| K | [8 empty] | 0 |  |  |  | znížená | [7 empty] | PN | 1 | PN | 0 | 0 | 0 | 0 | 0 | 2 | 0
| K | [8 empty] | 0 |  |  |  | znížená | [7 empty] | PN | 1 | PN | 0 | 0 | 0 | 0 | 0 | 2 | 0

## 002.2.2 - Vnútorné inštal...
| Hárok obsahuje: |  | 1) Krycí list rozpočtu |  | 2) Rekapitulácia rozpočtu |  |  | 3) Rozpočet |  |  | Späť na hárok: | Rekapitulácia stavby
optimalizované pre tlač zostáv vo formáte A4 - na výšku | [11 empty] | >> skryté stĺpce << | [9 empty] | {85248146-7fab-435b-a981-ca1d46658917}
0
KRYCÍ LIST ROZPOČTU | [12 empty] | v --- nižšie sa nachádzajú doplnkové a pomocné údaje k zostavám --- v | [8 empty] | False
| Stavba: |  | Komunitné centrum - Rekonštrukcia, prístavba ku kultúrnemu domu v obci Bačkov-(stupeň PSP)
| Objekt: |  | 002 - SO 01 - Hlavný objekt - neoprávnené náklady
| Časť: |  | 002.2 - 2. časť ZTI
| Úroveň 3: |  | 002.2.2 - Vnútorné inštalácie
| JKSO: | [7 empty] | KS:
| Miesto: |  | Bačkov | [5 empty] | Dátum: |  | 7. 12. 2017
| Objednávateľ: | [7 empty] | IČO:
|  | obec Bačkov | [6 empty] | IČO DPH:
| Zhotoviteľ: | [7 empty] | IČO: |  | Vyplň údaj
|  | Vyplň údaj | [6 empty] | IČO DPH: |  | Vyplň údaj
| Projektant: | [7 empty] | IČO:
|  | Ing.arch.Lorinc, Ing.Soták | [6 empty] | IČO DPH:
| Spracovateľ: | [7 empty] | IČO:
|  | Ing. Ján Džuba | [6 empty] | IČO DPH:
Poznámka:
| Náklady z rozpočtu | [7 empty] | 0
| Ostatné náklady | [7 empty] | 0
| Cena bez DPH | [7 empty] | 0
| DPH | základná | 20% | z | 0 |  |  |  | 0
|  | znížená | 20% | z | 0 |  |  |  | 0
|  | zákl. prenesená | 20% | z | 0 |  |  |  | 0
|  | zníž. prenesená | 20% | z | 0 |  |  |  | 0
|  | nulová | 0% | z | 0 |  |  |  | 0
| Cena s DPH |  |  | v | EUR |  |  | 0
| Projektant |  |  |  |  | Spracovateľ
| Dátum a podpis: |  |  | Pečiatka |  | Dátum a podpis: |  |  |  | Pečiatka
| Objednávateľ |  |  |  |  | Zhotoviteľ
| Dátum a podpis: |  |  | Pečiatka |  | Dátum a podpis: |  |  |  | Pečiatka
REKAPITULÁCIA ROZPOČTU
Stavba: |  |  | Komunitné centrum - Rekonštrukcia, prístavba ku kultúrnemu domu v obci Bačkov-(stupeň PSP)
Objekt: |  |  | 002 - SO 01 - Hlavný objekt - neoprávnené náklady
Časť: |  |  | 002.2 - 2. časť ZTI
Úroveň 3: |  |  | 002.2.2 - Vnútorné inštalácie
Miesto: |  |  | Bačkov |  |  |  | Dátum: |  | 7. 12. 2017
Objednávateľ: |  |  | obec Bačkov |  |  |  | Projektant: |  | Ing.arch.Lorinc, Ing.Soták
Zhotoviteľ: |  |  | Vyplň údaj |  |  |  | Spracovateľ: |  | Ing. Ján Džuba
Kód - Popis | [9 empty] | Cena celkom [EUR]
1) Náklady z rozpočtu | [9 empty] | 0 | [12 empty] | -1
| D4 - C 88A1 KANALIZÁCIA | [8 empty] | 0
| D5 - C 88A2 VODOVOD | [8 empty] | 0
| D6 - C 88A5 ZARIAĎOVACIE PREDMETY | [8 empty] | 0
| D7 - C 61B4 TEPELNE IZOLÁCIE | [8 empty] | 0
| VP - Práce naviac | [8 empty] | 0
2) Ostatné náklady | [9 empty] | 0 |  |  |  | DPH
| GZS | [8 empty] | 0 |  |  |  | znížená | [9 empty] | VRN | 0 | 0 | 0 | 0 | 0 | 2
| Projektové práce | [8 empty] | 0 |  |  |  | znížená | [9 empty] | VRN | 0 | 0 | 0 | 0 | 0 | 2
| Sťažené podmienky | [8 empty] | 0 |  |  |  | znížená | [9 empty] | VRN | 0 | 0 | 0 | 0 | 0 | 2
| Vplyv prostredia | [8 empty] | 0 |  |  |  | znížená | [9 empty] | VRN | 0 | 0 | 0 | 0 | 0 | 2
| Iné VRN | [8 empty] | 0 |  |  |  | znížená | [9 empty] | VRN | 0 | 0 | 0 | 0 | 0 | 2
| Kompletačná činnosť | [8 empty] | 0 |  |  |  | znížená | [9 empty] | KOMPLETACNA | 0 | 0 | 0 | 0 | 0 | 2
Celkové náklady za stavbu 1) + 2) | [7 empty] | 0
ROZPOČET
Stavba: |  |  | Komunitné centrum - Rekonštrukcia, prístavba ku kultúrnemu domu v obci Bačkov-(stupeň PSP)
Objekt: |  |  | 002 - SO 01 - Hlavný objekt - neoprávnené náklady
Časť: |  |  | 002.2 - 2. časť ZTI
Úroveň 3: |  |  | 002.2.2 - Vnútorné inštalácie
Miesto: |  |  | Bačkov |  |  |  | Dátum: |  | 7. 12. 2017
Objednávateľ: |  |  | obec Bačkov |  |  |  | Projektant: |  | Ing.arch.Lorinc, Ing.Soták
Zhotoviteľ: |  |  | Vyplň údaj |  |  |  | Spracovateľ: |  | Ing. Ján Džuba
PČ | Typ | Kód | Popis |  |  | MJ | Množstvo | J.cena [EUR] |  | Cena celkom [EUR] |  |  | Poznámka | DPH | J. Nh [h] | Nh celkom [h] | J. hmotnosť [t] | Hmotnosť celkom [t] | J. suť [t] | Suť Celkom [t]
Náklady z rozpočtu | [9 empty] | 0 | [5 empty] | 0 |  | 0 |  | 0 |  | D | -1 | [7 empty] | 0
| D4 - C 88A1 KANALIZÁCIA | [8 empty] | 0 | [5 empty] | 0 |  | 0 |  | 0 | 2 | D | 0 | ROZPOCET | [6 empty] | 0
1 | M | PONUKA | PP potrubie - odpadové hrdlové HT50 |  |  | m | 3 | 0 |  | 0 |  |  |  | znížená |  | 0 | 0 | 0 | 0 | 0 | 32 | M | 1 | ROZPOCET | 0 | 0 | 0 | 0 | 0 | 2 | 0 | 16 | 24
2 | M | PONUKA.1 | PP potrubie - odpadové hrdlové HT100 |  |  | m | 5 | 0 |  | 0 |  |  |  | znížená |  | 0 | 0 | 0 | 0 | 0 | 32 | M | 1 | ROZPOCET | 0 | 0 | 0 | 0 | 0 | 2 | 0 | 16 | 26
3 | M | PONUKA.2 | Čistiaca tvarovka PP HTRE100 |  |  | ks | 1 | 0 |  | 0 |  |  |  | znížená |  | 0 | 0 | 0 | 0 | 0 | 32 | M | 1 | ROZPOCET | 0 | 0 | 0 | 0 | 0 | 2 | 0 | 16 | 28
4 | M | PONUKA.3 | Montáž čistiacej tvarovky pre potrubia D110 |  |  | m | 1 | 0 |  | 0 |  |  |  | znížená |  | 0 | 0 | 0 | 0 | 0 | 32 | M | 1 | ROZPOCET | 0 | 0 | 0 | 0 | 0 | 2 | 0 | 16 | 30
5 | M | PONUKA.4 | PVC potrubie KG100 |  |  | m | 3 | 0 |  | 0 |  |  |  | znížená |  | 0 | 0 | 0 | 0 | 0 | 32 | M | 1 | ROZPOCET | 0 | 0 | 0 | 0 | 0 | 2 | 0 | 16 | 32
6 | M | PONUKA.41 | PVC potrubie KG150 |  |  | m | 2 | 0 |  | 0 |  |  |  | znížená |  | 0 | 0 | 0 | 0 | 0 | 32 | M | 1 | ROZPOCET | 0 | 0 | 0 | 0 | 0 | 2 | 0 | 16 | 34
7 | K | 0101-0500-0130 | Vyvedenie a upevnenie odpadových výpustiek 50x1,8 |  |  | ks | 2 | 0 |  | 0 |  |  |  | znížená |  | 0 | 0 | 0 | 0 | 0 | 16 | K | 1 | ROZPOCET | 0 | 0 | 0 | 0 | 0 | 2 | 0 | 16 | 36
8 | K | 0101-0500-0160 | Vyvedenie a upevnenie odpadových výpustiek 110x2,3 |  |  | ks | 2 | 0 |  | 0 |  |  |  | znížená |  | 0 | 0 | 0 | 0 | 0 | 16 | K | 1 | ROZPOCET | 0 | 0 | 0 | 0 | 0 | 2 | 0 | 16 | 2098644790
9 | K | 0101-9000-5010 | Skúška tesnosti kanalizácie vodou do DN 125 |  |  | m | 3 | 0 |  | 0 |  |  |  | znížená |  | 0 | 0 | 0 | 0 | 0 | 16 | K | 1 | ROZPOCET | 0 | 0 | 0 | 0 | 0 | 2 | 0 | 16 | 38
10 | K | 0101-9000-5020 | Skúška tesnosti kanalizácie vodou do DN 20 |  |  | m | 2 | 0 |  | 0 |  |  |  | znížená |  | 0 | 0 | 0 | 0 | 0 | 16 | K | 1 | ROZPOCET | 0 | 0 | 0 | 0 | 0 | 2 | 0 | 16 | -840902510
11 | K | 0101-9000-5040 | Skúška tesnosti kanalizácie dymom do DN 300 |  |  | m | 8 | 0 |  | 0 |  |  |  | znížená |  | 0 | 0 | 0 | 0 | 0 | 16 | K | 1 | ROZPOCET | 0 | 0 | 0 | 0 | 0 | 2 | 0 | 16 | 40
12 | K | PONUKA | Ventilačná hlavica strešná - plastová HL 810 |  |  | ks | 1 | 0 |  | 0 |  |  |  | znížená |  | 0 | 0 | 0 | 0 | 0 | 16 | K | 1 | ROZPOCET | 0 | 0 | 0 | 0 | 0 | 2 | 0 | 16 | 42
13 | K | PONUKA.1 | Privzdušňovací ventil HL 900 |  |  | ks | 1 | 0 |  | 0 |  |  |  | znížená |  | 0 | 0 | 0 | 0 | 0 | 16 | K | 1 | ROZPOCET | 0 | 0 | 0 | 0 | 0 | 2 | 0 | 16 | 44
14 | K | 0102-0801-0012 | Montáž privzdušňovacieho ventilu pre odpadové potrubia D 110 |  |  | ks | 1 | 0 |  | 0 |  |  |  | znížená |  | 0 | 0 | 0 | 0 | 0 | 16 | K | 1 | ROZPOCET | 0 | 0 | 0 | 0 | 0 | 2 | 0 | 16 | 46
15 | K | 9988-0101-6010 | Presun hmôt pre vnútornú kanalizáciu v stavbe výšky |  |  | % | 0 | 0 |  | 0 |  |  |  | znížená |  | 0 | 0 | 0 | 0 | 0 | 16 | K | 1 | ROZPOCET | 0 | 0 | 0 | 0 | 0 | 2 | 0 | 16 | 48
16 | K | 9988-0102-7010 | Príplatok za zväčšený presun nad vymedzenú najväčšiu dopravnú vzdialenosť po stavenisku |  |  | % | 0 | 0 |  | 0 |  |  |  | znížená |  | 0 | 0 | 0 | 0 | 0 | 16 | K | 1 | ROZPOCET | 0 | 0 | 0 | 0 | 0 | 2 | 0 | 16 | 50
| D5 - C 88A2 VODOVOD | [8 empty] | 0 | [5 empty] | 0 |  | 0 |  | 0 | 2 | D | 0 | ROZPOCET | [6 empty] | 0
17 | M | PONUKA.5 | Viacvrstvové potrubie 20x2,25 |  |  | m | 5.5 | 0 |  | 0 |  |  |  | znížená |  | 0 | 0 | 0 | 0 | 0 | 32 | M | 1 | ROZPOCET | 0 | 0 | 0 | 0 | 0 | 2 | 0 | 16 | 52
18 | M | PONUKA.51 | Viacvrstvové potrubie 25x2,5 |  |  | m | 11 | 0 |  | 0 |  |  |  | znížená |  | 0 | 0 | 0 | 0 | 0 | 32 | M | 1 | ROZPOCET | 0 | 0 | 0 | 0 | 0 | 2 | 0 | 16 | 54
19 | K | 0201-9000-2010 | Preplachnutie potrubia do DN 80 |  |  | m | 16.5 | 0 |  | 0 |  |  |  | znížená |  | 0 | 0 | 0 | 0 | 0 | 16 | K | 1 | ROZPOCET | 0 | 0 | 0 | 0 | 0 | 2 | 0 | 16 | 56
20 | K | 0201-9000-5010 | Tlakové skúšky vodovodného potrubia do DN 50 |  |  | m | 16.5 | 0 |  | 0 |  |  |  | znížená |  | 0 | 0 | 0 | 0 | 0 | 16 | K | 1 | ROZPOCET | 0 | 0 | 0 | 0 | 0 | 2 | 0 | 16 | 58
21 | K | 0202-2102-0010 | Nástenky pre výtokový ventil DN 15 |  |  | ks | 6 | 0 |  | 0 |  |  |  | znížená |  | 0 | 0 | 0 | 0 | 0 | 16 | K | 1 | ROZPOCET | 0 | 0 | 0 | 0 | 0 | 2 | 0 | 16 | 60
22 | M | PONUKA.6 | Guľové kohúty s pákou - GK, vnútorný - vonkajší závit DN 15 |  |  | ks | 1 | 0 |  | 0 |  |  |  | znížená |  | 0 | 0 | 0 | 0 | 0 | 32 | M | 1 | ROZPOCET | 0 | 0 | 0 | 0 | 0 | 2 | 0 | 16 | 62
23 | K | 0202-2102-1010 | Montáž guľového kohúta závitového priameho DN 15 |  |  | pár | 1 | 0 |  | 0 |  |  |  | znížená |  | 0 | 0 | 0 | 0 | 0 | 16 | K | 1 | ROZPOCET | 0 | 0 | 0 | 0 | 0 | 2 | 0 | 16 | 64
24 | M | PONUKA.7 | Poistný ventil - PV DN 15 |  |  | ks | 1 | 0 |  | 0 |  |  |  | znížená |  | 0 | 0 | 0 | 0 | 0 | 32 | M | 1 | ROZPOCET | 0 | 0 | 0 | 0 | 0 | 2 | 0 | 16 | 66
25 | K | 0202-2102-1170 | Montáž poistného ventilu DN 15 |  |  | pár | 1 | 0 |  | 0 |  |  |  | znížená |  | 0 | 0 | 0 | 0 | 0 | 16 | K | 1 | ROZPOCET | 0 | 0 | 0 | 0 | 0 | 2 | 0 | 16 | 68
26 | K | 9988-0201-6010 | Presun hmôt pre vnútorný vodovod v stavbe výšky do 7m |  |  | % | 0 | 0 |  | 0 |  |  |  | znížená |  | 0 | 0 | 0 | 0 | 0 | 16 | K | 1 | ROZPOCET | 0 | 0 | 0 | 0 | 0 | 2 | 0 | 16 | 70
27 | K | 9988-0202-7010 | Príplatok za zväčšený presun nad vymedzenú najväčšiu dopravnú vzdialenosť po stavenisku do 1km |  |  | % | 0 | 0 |  | 0 |  |  |  | znížená |  | 0 | 0 | 0 | 0 | 0 | 16 | K | 1 | ROZPOCET | 0 | 0 | 0 | 0 | 0 | 2 | 0 | 16 | 72
| D6 - C 88A5 ZARIAĎOVACIE PREDMETY | [8 empty] | 0 | [5 empty] | 0 |  | 0 |  | 0 | 2 | D | 0 | ROZPOCET | [6 empty] | 0
28 | K | PONUKA.2 | Keramický záchod kombinovaný, vonkajší odpad vodorovný WC2 |  |  | súb | 2 | 0 |  | 0 |  |  |  | znížená |  | 0 | 0 | 0 | 0 | 0 | 16 | K | 1 | ROZPOCET | 0 | 0 | 0 | 0 | 0 | 2 | 0 | 16 | 74
29 | M | PONUKA.8 | Sedátko biele (WC1, WC2, WCi) |  |  | súb | 2 | 0 |  | 0 |  |  |  | znížená |  | 0 | 0 | 0 | 0 | 0 | 32 | M | 1 | ROZPOCET | 0 | 0 | 0 | 0 | 0 | 2 | 0 | 16 | 76
30 | K | 0501-4100-0151 | Montáž záchodovových mís kombinovaných |  |  | súb | 2 | 0 |  | 0 |  |  |  | znížená |  | 0 | 0 | 0 | 0 | 0 | 16 | K | 1 | ROZPOCET | 0 | 0 | 0 | 0 | 0 | 2 | 0 | 16 | 78
31 | K | 0501-4100-1110 | Montáž záchodovej dosky |  |  | súb | 2 | 0 |  | 0 |  |  |  | znížená |  | 0 | 0 | 0 | 0 | 0 | 16 | K | 1 | ROZPOCET | 0 | 0 | 0 | 0 | 0 | 2 | 0 | 16 | 80
32 | M | PONUKA.9 | Keramické umývadlo 550x445x215 mm U |  |  | súb | 2 | 0 |  | 0 |  |  |  | znížená |  | 0 | 0 | 0 | 0 | 0 | 32 | M | 1 | ROZPOCET | 0 | 0 | 0 | 0 | 0 | 2 | 0 | 16 | 82
33 | K | 0502-4300-0010 | Montáž umývadiel |  |  | súb | 2 | 0 |  | 0 |  |  |  | znížená |  | 0 | 0 | 0 | 0 | 0 | 16 | K | 1 | ROZPOCET | 0 | 0 | 0 | 0 | 0 | 2 | 0 | 16 | 84
34 | M | PONUKA.10 | Elektrický tlakový ohrievač MK-2 |  |  | súb | 1 | 0 |  | 0 |  |  |  | znížená |  | 0 | 0 | 0 | 0 | 0 | 32 | M | 1 | ROZPOCET | 0 | 0 | 0 | 0 | 0 | 2 | 0 | 16 | 86
35 | K | 0505-6102-1240 | Montáž elektrických prietokových ohrievačov |  |  | súb | 1 | 0 |  | 0 |  |  |  | znížená |  | 0 | 0 | 0 | 0 | 0 | 16 | K | 1 | ROZPOCET | 0 | 0 | 0 | 0 | 0 | 2 | 0 | 16 | 88
36 | M | PONUKA.11 | Rohový ventil RV-15 |  |  | súb | 6 | 0 |  | 0 |  |  |  | znížená |  | 0 | 0 | 0 | 0 | 0 | 32 | M | 1 | ROZPOCET | 0 | 0 | 0 | 0 | 0 | 2 | 0 | 16 | 90
37 | K | 0507-7103-0010 | Montáž rohových ventilov s pripojovacou rúrkou |  |  | súb | 6 | 0 |  | 0 |  |  |  | znížená |  | 0 | 0 | 0 | 0 | 0 | 16 | K | 1 | ROZPOCET | 0 | 0 | 0 | 0 | 0 | 2 | 0 | 16 | 92
38 | M | PONUKA.12 | Umyvadlová stojančeková batéria (U) |  |  | ks | 2 | 0 |  | 0 |  |  |  | znížená |  | 0 | 0 | 0 | 0 | 0 | 32 | M | 1 | ROZPOCET | 0 | 0 | 0 | 0 | 0 | 2 | 0 | 16 | 94
39 | K | 0507-7202-0010 | Montáž batérii stojančekových |  |  | ks | 2 | 0 |  | 0 |  |  |  | znížená |  | 0 | 0 | 0 | 0 | 0 | 16 | K | 1 | ROZPOCET | 0 | 0 | 0 | 0 | 0 | 2 | 0 | 16 | 96
40 | M | PONUKA.13 | Zápachová uzávierka plastová pre umývadlo HL 132 |  |  | ks | 2 | 0 |  | 0 |  |  |  | znížená |  | 0 | 0 | 0 | 0 | 0 | 32 | M | 1 | ROZPOCET | 0 | 0 | 0 | 0 | 0 | 2 | 0 | 16 | 98
41 | K | 0507-7601-0111 | Montáž zápachových uzávierok umývadlových |  |  | ks | 2 | 0 |  | 0 |  |  |  | znížená |  | 0 | 0 | 0 | 0 | 0 | 16 | K | 1 | ROZPOCET | 0 | 0 | 0 | 0 | 0 | 2 | 0 | 16 | 100
42 | M | PONUKA.14 | Pružná krycia ružica pre WC HL 7EL |  |  | ks | 2 | 0 |  | 0 |  |  |  | znížená |  | 0 | 0 | 0 | 0 | 0 | 32 | M | 1 | ROZPOCET | 0 | 0 | 0 | 0 | 0 | 2 | 0 | 16 | 102
43 | M | PONUKA.15 | Koleno pre pripojenie WC HL 210 |  |  | ks | 2 | 0 |  | 0 |  |  |  | znížená |  | 0 | 0 | 0 | 0 | 0 | 32 | M | 1 | ROZPOCET | 0 | 0 | 0 | 0 | 0 | 2 | 0 | 16 | 104
44 | M | PONUKA.16 | Dvierka krycie 15/30 cm |  |  | ks | 1 | 0 |  | 0 |  |  |  | znížená |  | 0 | 0 | 0 | 0 | 0 | 32 | M | 1 | ROZPOCET | 0 | 0 | 0 | 0 | 0 | 2 | 0 | 16 | 106
45 | K | 0508-6301-0010 | Montáž dvierok |  |  | ks | 1 | 0 |  | 0 |  |  |  | znížená |  | 0 | 0 | 0 | 0 | 0 | 16 | K | 1 | ROZPOCET | 0 | 0 | 0 | 0 | 0 | 2 | 0 | 16 | 108
46 | K | 9988-0501-6010 | Presun hmôt pre zariaďovacie predmety v stavbe výšky do 7m |  |  | % | 0 | 0 |  | 0 |  |  |  | znížená |  | 0 | 0 | 0 | 0 | 0 | 16 | K | 1 | ROZPOCET | 0 | 0 | 0 | 0 | 0 | 2 | 0 | 16 | 110
47 | K | 9988-0502-7010 | Príplatok za zväčšený presun nad vymedzenú najväčšiu dopravnú vzdialenosť po stavenisku do 1km |  |  | % | 0 | 0 |  | 0 |  |  |  | znížená |  | 0 | 0 | 0 | 0 | 0 | 16 | K | 1 | ROZPOCET | 0 | 0 | 0 | 0 | 0 | 2 | 0 | 16 | 112
| D7 - C 61B4 TEPELNE IZOLÁCIE | [8 empty] | 0 | [5 empty] | 0 |  | 0 |  | 0 | 2 | D | 0 | ROZPOCET | [6 empty] | 0
48 | M | PONUKA.17 | Tepelná izolácia, tep. izolačne trubice - hr.5mm D 20 |  |  | m | 5.5 | 0 |  | 0 |  |  |  | znížená |  | 0 | 0 | 0 | 0 | 0 | 32 | M | 1 | ROZPOCET | 0 | 0 | 0 | 0 | 0 | 2 | 0 | 16 | 114
49 | M | PONUKA.18 | Tepelná izolácia, tep. izolačne trubice - hr.5mm D 25 |  |  | m | 11 | 0 |  | 0 |  |  |  | znížená |  | 0 | 0 | 0 | 0 | 0 | 32 | M | 1 | ROZPOCET | 0 | 0 | 0 | 0 | 0 | 2 | 0 | 16 | 116
50 | K | 0305-1301-0010 | Montáž trubíc z PE, hr.do 10 mm, vnútorný priemer |  |  | m | 16.5 | 0 |  | 0 |  |  |  | znížená |  | 0 | 0 | 0 | 0 | 0 | 16 | K | 1 | ROZPOCET | 0 | 0 | 0 | 0 | 0 | 2 | 0 | 16 | 118
| VP - Práce naviac | [8 empty] | 0 | [11 empty] | D | 0 | PN | [6 empty] | 0
| K | [8 empty] | 0 |  |  |  | znížená | [7 empty] | PN | 1 | PN | 0 | 0 | 0 | 0 | 0 | 2 | 0
| K | [8 empty] | 0 |  |  |  | znížená | [7 empty] | PN | 1 | PN | 0 | 0 | 0 | 0 | 0 | 2 | 0
| K | [8 empty] | 0 |  |  |  | znížená | [7 empty] | PN | 1 | PN | 0 | 0 | 0 | 0 | 0 | 2 | 0
| K | [8 empty] | 0 |  |  |  | znížená | [7 empty] | PN | 1 | PN | 0 | 0 | 0 | 0 | 0 | 2 | 0
| K | [8 empty] | 0 |  |  |  | znížená | [7 empty] | PN | 1 | PN | 0 | 0 | 0 | 0 | 0 | 2 | 0

## 002.3 - 3. časť UVK
| Hárok obsahuje: |  | 1) Krycí list rozpočtu |  | 2) Rekapitulácia rozpočtu |  |  | 3) Rozpočet |  |  | Späť na hárok: | Rekapitulácia stavby
optimalizované pre tlač zostáv vo formáte A4 - na výšku | [11 empty] | >> skryté stĺpce << | [9 empty] | {7c284a67-b606-4f1f-a0ac-d2aee871b8b0}
0
KRYCÍ LIST ROZPOČTU | [12 empty] | v --- nižšie sa nachádzajú doplnkové a pomocné údaje k zostavám --- v | [8 empty] | False
| Stavba: |  | Komunitné centrum - Rekonštrukcia, prístavba ku kultúrnemu domu v obci Bačkov-(stupeň PSP)
| Objekt: |  | 002 - SO 01 - Hlavný objekt - neoprávnené náklady
| Časť: |  | 002.3 - 3. časť UVK
| JKSO: | [7 empty] | KS:
| Miesto: | [7 empty] | Dátum: |  | 7. 12. 2017
| Objednávateľ: | [7 empty] | IČO:
|  | obec Bačkov | [6 empty] | IČO DPH:
| Zhotoviteľ: | [7 empty] | IČO: |  | Vyplň údaj
|  | Vyplň údaj | [6 empty] | IČO DPH: |  | Vyplň údaj
| Projektant: | [7 empty] | IČO:
|  | Gasotherm plus s.r.o. | [6 empty] | IČO DPH:
| Spracovateľ: | [7 empty] | IČO:
|  | Ing.Ivana Brecková | [6 empty] | IČO DPH:
Poznámka:
| Náklady z rozpočtu | [7 empty] | 0
| Ostatné náklady | [7 empty] | 0
| Cena bez DPH | [7 empty] | 0
| DPH | základná | 20% | z | 0 |  |  |  | 0
|  | znížená | 20% | z | 0 |  |  |  | 0
|  | zákl. prenesená | 20% | z | 0 |  |  |  | 0
|  | zníž. prenesená | 20% | z | 0 |  |  |  | 0
|  | nulová | 0% | z | 0 |  |  |  | 0
| Cena s DPH |  |  | v | EUR |  |  | 0
| Projektant |  |  |  |  | Spracovateľ
| Dátum a podpis: |  |  | Pečiatka |  | Dátum a podpis: |  |  |  | Pečiatka
| Objednávateľ |  |  |  |  | Zhotoviteľ
| Dátum a podpis: |  |  | Pečiatka |  | Dátum a podpis: |  |  |  | Pečiatka
REKAPITULÁCIA ROZPOČTU
Stavba: |  |  | Komunitné centrum - Rekonštrukcia, prístavba ku kultúrnemu domu v obci Bačkov-(stupeň PSP)
Objekt: |  |  | 002 - SO 01 - Hlavný objekt - neoprávnené náklady
Časť: |  |  | 002.3 - 3. časť UVK
Miesto: | [6 empty] | Dátum: |  | 7. 12. 2017
Objednávateľ: |  |  | obec Bačkov |  |  |  | Projektant: |  | Gasotherm plus s.r.o.
Zhotoviteľ: |  |  | Vyplň údaj |  |  |  | Spracovateľ: |  | Ing.Ivana Brecková
Kód - Popis | [9 empty] | Cena celkom [EUR]
1) Náklady z rozpočtu | [9 empty] | 0 | [12 empty] | -1
| D1 - PRÁCE A DODÁVKY HSV | [8 empty] | 0
| D2 - PRÁCE A DODÁVKY PSV | [8 empty] | 0
| 71 - IZOLÁCIE | [8 empty] | 0
| 713 - Izolácie tepelné | [8 empty] | 0
| 72 - ZDRAVOTNO - TECHNICKÉ INŠTALÁCIE | [8 empty] | 0
| 723 - Vnútorný plynovod | [8 empty] | 0
| 73 - ÚSTREDNE VYKUROVANIE | [8 empty] | 0
| 732 - Strojovne | [8 empty] | 0
| 733 - Rozvod potrubia | [8 empty] | 0
| 734 - Armatúry | [8 empty] | 0
| 735 - Vykurovacie telesá | [8 empty] | 0
| D3 - PRÁCE A DODÁVKY INÉ | [8 empty] | 0
| VP - Práce naviac | [8 empty] | 0
2) Ostatné náklady | [9 empty] | 0 |  |  |  | DPH
| GZS | [8 empty] | 0 |  |  |  | znížená | [9 empty] | VRN | 0 | 0 | 0 | 0 | 0 | 2
| Projektové práce | [8 empty] | 0 |  |  |  | znížená | [9 empty] | VRN | 0 | 0 | 0 | 0 | 0 | 2
| Sťažené podmienky | [8 empty] | 0 |  |  |  | znížená | [9 empty] | VRN | 0 | 0 | 0 | 0 | 0 | 2
| Vplyv prostredia | [8 empty] | 0 |  |  |  | znížená | [9 empty] | VRN | 0 | 0 | 0 | 0 | 0 | 2
| Prevádzkové vplyvy | [8 empty] | 0 |  |  |  | znížená | [9 empty] | VRN | 0 | 0 | 0 | 0 | 0 | 2
| Kompletačná činnosť | [8 empty] | 0 |  |  |  | znížená | [9 empty] | KOMPLETACNA | 0 | 0 | 0 | 0 | 0 | 2
Celkové náklady za stavbu 1) + 2) | [7 empty] | 0
ROZPOČET
Stavba: |  |  | Komunitné centrum - Rekonštrukcia, prístavba ku kultúrnemu domu v obci Bačkov-(stupeň PSP)
Objekt: |  |  | 002 - SO 01 - Hlavný objekt - neoprávnené náklady
Časť: |  |  | 002.3 - 3. časť UVK
Miesto: | [6 empty] | Dátum: |  | 7. 12. 2017
Objednávateľ: |  |  | obec Bačkov |  |  |  | Projektant: |  | Gasotherm plus s.r.o.
Zhotoviteľ: |  |  | Vyplň údaj |  |  |  | Spracovateľ: |  | Ing.Ivana Brecková
PČ | Typ | Kód | Popis |  |  | MJ | Množstvo | J.cena [EUR] |  | Cena celkom [EUR] |  |  | Poznámka | DPH | J. Nh [h] | Nh celkom [h] | J. hmotnosť [t] | Hmotnosť celkom [t] | J. suť [t] | Suť Celkom [t]
Náklady z rozpočtu | [9 empty] | 0 | [5 empty] | 0 |  | 25.4909 |  | 0.413 |  | D | -1 | [7 empty] | 0
| D1 - PRÁCE A DODÁVKY HSV | [8 empty] | 0 | [5 empty] | 0 |  | 25.3413 |  | 0 | 1 | D | 0 | ROZPOCET | [6 empty] | 0
1 | K | OST-HZS-0001 | Vykurovacia skúška dvaja robotníci |  |  | nh | 48 | 0 |  | 0 |  |  |  | znížená |  | 0 | 0.40873 | 19.619 | 0 | 0 | 4 | K | 1 | ROZPOCET | 0 | 0 | 0 | 0 | 0 | 2 | 0 | 4 | 2
2 | K | OST-HZS-0004 | Vyregulovanie systému |  |  | kus | 14 | 0 |  | 0 |  |  |  | znížená |  | 0 | 0.40873 | 5.7222 | 0 | 0 | 4 | K | 1 | ROZPOCET | 0 | 0 | 0 | 0 | 0 | 2 | 0 | 4 | 4
| D2 - PRÁCE A DODÁVKY PSV | [8 empty] | 0 | [5 empty] | 0 |  | 0.14966 |  | 0.413 | 2 | D | 0 | ROZPOCET | [6 empty] | 0
| 71 - IZOLÁCIE | [8 empty] | 0 | [5 empty] | 0 |  | 0 |  | 0 | 2 | D | 1 | ROZPOCET | [6 empty] | 0
| 713 - Izolácie tepelné | [8 empty] | 0 | [5 empty] | 0 |  | 0.02716 |  | 0 | 2 | D | 1 | ROZPOCET | [6 empty] | 0
3 | K | 713462132 | Montáž tep. izolácie potrubia skružami |  |  | m | 194 | 0 |  | 0 |  |  |  | znížená |  | 0 | 8e-05 | 0.01552 | 0 | 0 | 16 | K | 2 | ROZPOCET | 0 | 0 | 0 | 0 | 0 | 2 | 0 | 16 | 6
4 | M | 283771020 | Izolácia potrubia |  |  | m | 194 | 0 |  | 0 |  |  |  | znížená |  | 0 | 6e-05 | 0.01164 | 0 | 0 | 32 | M | 2 | ROZPOCET | 0 | 0 | 0 | 0 | 0 | 2 | 0 | 16 | 8
| 72 - ZDRAVOTNO - TECHNICKÉ INŠTALÁCIE | [8 empty] | 0 | [5 empty] | 0 |  | 0 |  | 0 | 2 | D | 1 | ROZPOCET | [6 empty] | 0
| 723 - Vnútorný plynovod | [8 empty] | 0 | [5 empty] | 0 |  | 0.00155 |  | 0 | 2 | D | 1 | ROZPOCET | [6 empty] | 0
5 | K | 723.121 | Plynová inštalácia - neoprávnené náklady |  |  | súbor | 1 | 0 |  | 0 |  |  |  | znížená |  | 0 | 0.00155 | 0.00155 | 0 | 0 | 16 | K | 2 | ROZPOCET | 0 | 0 | 0 | 0 | 0 | 2 | 0 | 16 | 10
| 73 - ÚSTREDNE VYKUROVANIE | [8 empty] | 0 | [5 empty] | 0 |  | 0 |  | 0 | 2 | D | 1 | ROZPOCET | [6 empty] | 0
| 732 - Strojovne | [8 empty] | 0 | [5 empty] | 0 |  | 0.02501 |  | 0.077 | 2 | D | 1 | ROZPOCET | [6 empty] | 0
6 | K | 7321108113 | Kotolňa - neoprávnené náklady |  |  | súbor | 1 | 0 |  | 0 |  |  |  | znížená |  | 0 | 0 | 0 | 0.077 | 0.077 | 16 | K | 2 | ROZPOCET | 0 | 0 | 0 | 0 | 0 | 2 | 0 | 16 | 12
7 | K | 732429113 | Montáž čerpadlových skupín |  |  | súbor | 1 | 0 |  | 0 |  |  |  | znížená |  | 0 | 0.00041 | 0.00041 | 0 | 0 | 16 | K | 2 | ROZPOCET | 0 | 0 | 0 | 0 | 0 | 2 | 0 | 16 | 14
8 | M | 4261A1046 | Čerpadlo 25-40 |  |  | kus | 1 | 0 |  | 0 |  |  |  | znížená |  | 0 | 0.0026 | 0.0026 | 0 | 0 | 32 | M | 2 | ROZPOCET | 0 | 0 | 0 | 0 | 0 | 2 | 0 | 16 | 16
9 | M | 4261A1317 | Čerpadlová skupina LV-KS-125, DN25 |  |  | kus | 1 | 0 |  | 0 |  |  |  | znížená |  | 0 | 0.022 | 0.022 | 0 | 0 | 32 | M | 2 | ROZPOCET | 0 | 0 | 0 | 0 | 0 | 2 | 0 | 16 | 18
| 733 - Rozvod potrubia | [8 empty] | 0 | [5 empty] | 0 |  | 0.09426 |  | 0 | 2 | D | 1 | ROZPOCET | [6 empty] | 0
10 | K | 733321201 | Potrubie plastové PVC+PE spojené zváraním priem. 16 |  |  | m | 60 | 0 |  | 0 |  |  |  | znížená |  | 0 | 0.00036 | 0.0216 | 0 | 0 | 16 | K | 2 | ROZPOCET | 0 | 0 | 0 | 0 | 0 | 2 | 0 | 16 | 20
11 | M | 2861G0002 | Rúrka plasthliníková PE-RT hr.Al-0,4 mm - 16x2 - |  |  | m | 60 | 0 |  | 0 |  |  |  | znížená |  | 0 | 0 | 0 | 0 | 0 | 32 | M | 2 | ROZPOCET | 0 | 0 | 0 | 0 | 0 | 2 | 0 | 16 | 22
12 | K | 733321202 | Potrubie plastové PVC+PE spojené zváraním priem. 20 |  |  | m | 68 | 0 |  | 0 |  |  |  | znížená |  | 0 | 0.00045 | 0.0306 | 0 | 0 | 16 | K | 2 | ROZPOCET | 0 | 0 | 0 | 0 | 0 | 2 | 0 | 16 | 24
13 | M | 2861G0004 | Rúrka plasthliníková PE-RT hr.Al-0,4 mm - 20x2 - |  |  | m | 68 | 0 |  | 0 |  |  |  | znížená |  | 0 | 0 | 0 | 0 | 0 | 32 | M | 2 | ROZPOCET | 0 | 0 | 0 | 0 | 0 | 2 | 0 | 16 | 26
14 | K | 7333212031 | Potrubie plastové PVC+PE spojené zváraním priem. 25 |  |  | m | 34 | 0 |  | 0 |  |  |  | znížená |  | 0 | 0.00055 | 0.0187 | 0 | 0 | 16 | K | 2 | ROZPOCET | 0 | 0 | 0 | 0 | 0 | 2 | 0 | 16 | 28
15 | M | 2861G0005 | Rúrka plasthliníková PE-RT hr.Al-0,4 mm - 26x3 - |  |  | m | 34 | 0 |  | 0 |  |  |  | znížená |  | 0 | 0 | 0 | 0 | 0 | 32 | M | 2 | ROZPOCET | 0 | 0 | 0 | 0 | 0 | 2 | 0 | 16 | 30
16 | K | 733321204 | Potrubie plastové PVC+PE spojené zváraním priem. 32 |  |  | m | 32 | 0 |  | 0 |  |  |  | znížená |  | 0 | 0.00073 | 0.02336 | 0 | 0 | 16 | K | 2 | ROZPOCET | 0 | 0 | 0 | 0 | 0 | 2 | 0 | 16 | 32
17 | M | 2861G0006 | Rúrka plasthliníková PE-RT hr.Al-0,4 mm - 32x3 |  |  | m | 32 | 0 |  | 0 |  |  |  | znížená |  | 0 | 0 | 0 | 0 | 0 | 32 | M | 2 | ROZPOCET | 0 | 0 | 0 | 0 | 0 | 2 | 0 | 16 | 34
18 | K | 733391101 | Tlaková skúška potrubia plastového do d 32 |  |  | m | 194 | 0 |  | 0 |  |  |  | znížená |  | 0 | 0 | 0 | 0 | 0 | 16 | K | 2 | ROZPOCET | 0 | 0 | 0 | 0 | 0 | 2 | 0 | 16 | 36
| 734 - Armatúry | [8 empty] | 0 | [5 empty] | 0 |  | 0 |  | 0 | 2 | D | 1 | ROZPOCET | [6 empty] | 0
19 | K | 734209103 | Montáž armatúr s jedným závitom G 1/2 |  |  | kus | 14 | 0 |  | 0 |  |  |  | znížená |  | 0 | 0 | 0 | 0 | 0 | 16 | K | 2 | ROZPOCET | 0 | 0 | 0 | 0 | 0 | 2 | 0 | 16 | 38
20 | M | 5512D0351 | Hlavica termostatická |  |  | kus | 14 | 0 |  | 0 |  |  |  | znížená |  | 0 | 0 | 0 | 0 | 0 | 32 | M | 2 | ROZPOCET | 0 | 0 | 0 | 0 | 0 | 2 | 0 | 16 | 40
21 | K | 734209113 | Montáž armatúr s dvoma závitmi G 1/2 |  |  | kus | 28 | 0 |  | 0 |  |  |  | znížená |  | 0 | 0 | 0 | 0 | 0 | 16 | K | 2 | ROZPOCET | 0 | 0 | 0 | 0 | 0 | 2 | 0 | 16 | 42
22 | M | 5512D1602 | Ventil TS-90, 1/2"- |  |  | kus | 14 | 0 |  | 0 |  |  |  | znížená |  | 0 | 0 | 0 | 0 | 0 | 32 | M | 2 | ROZPOCET | 0 | 0 | 0 | 0 | 0 | 2 | 0 | 16 | 44
23 | M | 5512D2102 | Ventil spiatočkový RL-5, 1/2"- |  |  | kus | 14 | 0 |  | 0 |  |  |  | znížená |  | 0 | 0 | 0 | 0 | 0 | 32 | M | 2 | ROZPOCET | 0 | 0 | 0 | 0 | 0 | 2 | 0 | 16 | 46
| 735 - Vykurovacie telesá | [8 empty] | 0 | [5 empty] | 0 |  | 0.00168 |  | 0.336 | 2 | D | 1 | ROZPOCET | [6 empty] | 0
24 | K | 7351518112 | Montážny balíček |  |  | kus | 14 | 0 |  | 0 |  |  |  | znížená |  | 0 | 6e-05 | 0.00084 | 0.012 | 0.168 | 16 | K | 2 | ROZPOCET | 0 | 0 | 0 | 0 | 0 | 2 | 0 | 16 | 48
25 | K | 735154543 | VYKUR TEL PANL- KOMPLET |  |  | kus | 14 | 0 |  | 0 |  |  |  | znížená |  | 0 | 6e-05 | 0.00084 | 0.012 | 0.168 | 16 | K | 2 | ROZPOCET | 0 | 0 | 0 | 0 | 0 | 2 | 0 | 16 | 50
26 | M | 4849D0221 | Vykurovacie teleso, Typ 10 - dĺž.400 x výš.600 mm |  |  | kus | 1 | 0 |  | 0 |  |  |  | znížená |  | 0 | 0 | 0 | 0 | 0 | 32 | M | 2 | ROZPOCET | 0 | 0 | 0 | 0 | 0 | 2 | 0 | 16 | 52
27 | M | 4849D0921 | Vykurovacie teleso, Typ 21K - dĺž.400 x výš.600 mm |  |  | kus | 1 | 0 |  | 0 |  |  |  | znížená |  | 0 | 0 | 0 | 0 | 0 | 32 | M | 2 | ROZPOCET | 0 | 0 | 0 | 0 | 0 | 2 | 0 | 16 | 54
28 | M | 4849D1123 | Vykurovacie teleso, Typ 22K - dĺž.600 x výš.600 mm |  |  | kus | 2 | 0 |  | 0 |  |  |  | znížená |  | 0 | 0 | 0 | 0 | 0 | 32 | M | 2 | ROZPOCET | 0 | 0 | 0 | 0 | 0 | 2 | 0 | 16 | 56
29 | M | 4849D1129 | Vykurovacie teleso, Typ 22K - dĺž.1200 x výš.600 mm |  |  | kus | 1 | 0 |  | 0 |  |  |  | znížená |  | 0 | 0 | 0 | 0 | 0 | 32 | M | 2 | ROZPOCET | 0 | 0 | 0 | 0 | 0 | 2 | 0 | 16 | 58
30 | M | 4849D1131 | Vykurovacie teleso, Typ 22K - dĺž.1400 x výš.600 mm |  |  | kus | 1 | 0 |  | 0 |  |  |  | znížená |  | 0 | 0 | 0 | 0 | 0 | 32 | M | 2 | ROZPOCET | 0 | 0 | 0 | 0 | 0 | 2 | 0 | 16 | 60
31 | M | 4849D1137 | Vykurovacie teleso, Typ 22K - dĺž.2000 x výš.600 mm |  |  | kus | 6 | 0 |  | 0 |  |  |  | znížená |  | 0 | 0 | 0 | 0 | 0 | 32 | M | 2 | ROZPOCET | 0 | 0 | 0 | 0 | 0 | 2 | 0 | 16 | 62
32 | M | 4849D1171 | Vykurovacie teleso, Typ 22K - dĺž.1400 x výš.900 mm |  |  | kus | 2 | 0 |  | 0 |  |  |  | znížená |  | 0 | 0 | 0 | 0 | 0 | 32 | M | 2 | ROZPOCET | 0 | 0 | 0 | 0 | 0 | 2 | 0 | 16 | 64
| D3 - PRÁCE A DODÁVKY INÉ | [8 empty] | 0 | [5 empty] | 0 |  | 0 |  | 0 | 2 | D | 0 | ROZPOCET | [6 empty] | 0
33 | K | 010111170 | Mimostavenisková doprava |  |  | súbor | 1 | 0 |  | 0 |  |  |  | znížená |  | 0 | 0 | 0 | 0 | 0 | 16 | K | 1 | ROZPOCET | 0 | 0 | 0 | 0 | 0 | 2 | 0 | 16 | 66
| VP - Práce naviac | [8 empty] | 0 | [11 empty] | D | 0 | PN | [6 empty] | 0
| K | [8 empty] | 0 |  |  |  | znížená | [7 empty] | PN | 1 | PN | 0 | 0 | 0 | 0 | 0 | 2 | 0
| K | [8 empty] | 0 |  |  |  | znížená | [7 empty] | PN | 1 | PN | 0 | 0 | 0 | 0 | 0 | 2 | 0
| K | [8 empty] | 0 |  |  |  | znížená | [7 empty] | PN | 1 | PN | 0 | 0 | 0 | 0 | 0 | 2 | 0
| K | [8 empty] | 0 |  |  |  | znížená | [7 empty] | PN | 1 | PN | 0 | 0 | 0 | 0 | 0 | 2 | 0
| K | [8 empty] | 0 |  |  |  | znížená | [7 empty] | PN | 1 | PN | 0 | 0 | 0 | 0 | 0 | 2 | 0